## Om værktøjet
RegnKvalitet Version: 1.3 (aug 2018) Screeningsværktøj til beregning af regnvandskvalitet for overfladeafstrømning Baggrund Værktøjet er oprindeligt udarbejdet i forbindelse med projektet ”Regnvandskvalitet og klimatilpasning - Screeningsværktøjet "RegnKvalitet"” [57]. Projektet blev gennemført i perioden nov. 2013-jan. 2015 og formålet var at tilvejebringe viden om sammensætningen af afstrømmende regnvand fra veje, tage og pladser i byområder under hverdagsregn. De øvrige aktiviteter i projektet omfattede fastlæggelse af metoder og krav til analyser og prøvetagning samt opstilling af forslag til risikovurdering af regnvandsudledninger. Det overordnende mål for projektet var at kommuner og forsyningsselskaber blev i stand til at benytte den strukturerede viden som afsæt for dialog og koordinering af udledning af regnvand til fælles vandområder. Københavns Kommune havde oprindeligt den overordnede projektledelse for "Regnkvalitet og Klimatilpasning" og DHI fungerede som konsulent i forhold til gennemførelse af projektets aktiviteter. Der var etableret en projektgruppe med repræsentanter fra kommuner og forsyningsselskaber: Københavns, Hvidovre, Gentofte, Frederiksberg og Gladsaxe Kommune samt HOFOR, NORDVAND, Frederiksberg og Lyngby-Taarbæk Forsyning. Et output fra det oprindelige projekt var værktøjet RegnKvalitet. Efterfølgende har DHI været vært for hjemmesiden www.regnvandskvalitet.dk . I 2016 finansierede Københavns Kommune en opdatering. Den seneste opdatering (aug 2018) er sket i regi af ”Vand i Byer” der er et innovationsnetværk, som består mere end 200 deltagere fordelt på vidensinstitutioner, offentlige institutioner, forsyninger, producenter, entreprenører, rådgivere, arkitekter og interesseorganisationer. Formål Værktøjet er udarbejdet med henblik på at give miljøsagsbehandlere viden om koncentrationen af miljøskadelige stoffer i regnvand fra de mest udbredte overfladetyper i byområder. Formålet med værktøjet er at screene regnvandets kvalitet i forhold til miljøkvalitetskrav for vandområder og kvalitetskriterier for grundvand. På denne måde er det muligt i planlægningsfasen at vurdere den fremtidige teoretiske kvalitet af overfladeafstrømningen og planlægge hvilke typer overfladeafstrømning, der kan udledes, nedsives eller som bør afledes til kloak. Værktøjet kan anvendes til at: • Beregne teoretiske koncentrationer af miljøskadelige stoffer i separate regnvandsudledninger • Sammenholde de teoretiske koncentrationer med miljøkvalitetskrav for ferske, marine vandområder og grundvand under aktuelle fortyndingsforhold • Identificere de kritiske parametre i forhold til miljøkvalitetskrav og grundvandskvalitetskriterier • Vurdere om overfladeafstrømning fra enkelte overfladetyper (fx veje med en ÅDT > 15.000 køretøjer) bør ledes til kloak fremfor at blive udledt til vandområder eller nedsivet i en jordmatrice • Vurdere om der er behov for rensning inden udledning eller nedsivning Bekendtgørelse nr. 1625 af 22/12/2017 om fastsættelse af miljømål for vandløb, søer, overgangsvande, kystvande og grundvand finder ikke anvendelse på tilladelser til udledning af forurenende stoffer fra almindelig belastede separate regnvandsudledninger. Det betyder dog ikke, at disse udledninger ikke skal reguleres, men reguleringen sker i stedet efter Miljøbeskyttelses lovens §28 og anvendelse af den kombinerede fremgangsmåde, der er baseret på anvendelse af BAT og opfyldelse af miljøkvalitetskrav. Rettigheder, opdatering og vedligeholdelse Værktøjet er udviklet af DHI, som har ejendoms- og ophavsrettighederne. Værktøjet kan frit downloades fra hjemmesiden: www.regnvandskvalitet.dk. Tilføjelse og revidering af data sker efter behov. Henvendelse vedr. tilføjelse af nye regnkvalitetsdata og ønsker til ændringer kan sker til DHI (ved Bodil Mose Pedersen: bop@dhigroup.com).

## Introduktion
Introduktion Her får du en kort introduktion til, hvilke data og beregninger som RegnKvalitet er baseret på. En mere udførlig beskrivelse kan findes i rapporten om ”Regnvandskvalitet og klimatilpasning” [57]. Data Værktøjet er baseret på offentlige tilgængelige analysedata primært fra danske regnvandsundersøgelser efter 2000 for at sikre relevansen og kvaliteten af data sådan, at de afspejler indholdsstoffer og koncentrationer i regnvandsafstrømning. Udenlandske undersøgelser viser ofte en større intervaller i koncentrationerne, end der ses i danske undersøgelser. Dette skyldes bl.a. andre nedbørsforhold, mindre/større deposition, andre byggematerialer til huse, veje, tage m.m. samt forskelle i prøvetagnings- og analysemetoder. Der er i mindre omfang medtaget udenlandske undersøgelser, hvor der har været få danske data for en bestemt overfladetype, og hvor det er vurderet, at kvaliteten af undersøgelserne har været sammenlignelige med de danske. Værktøjet er udelukkende baseret på data fra bynære områder (ikke landdistrikter, hvor depositionen af nærringssalte er højere pga. gødning). Der er lagt vægt på flowproportionale og nedbørsafhængige prøver, som er mest repræsentative, men på grund af få data for nogle overfadetyper, er der medtaget analyseresultater fra stikprøver. Alle data er vurderet i forhold til prøvetagningsmetode, oplandskarakteristik, rensning og nedbørshændelse, og data som ikke har vist sig troværdige eller uden for formålet (f.eks. prøver fra rørledninger, der kan indeholde spildevandsoverløb) er ikke medtaget. Til værktøjet er knyttet en referenceliste, hvor alle referencer kan identificeres. Hver reference har et referencenummer [XX], som også er angivet i fanebladene med baggrundsdata, så det er muligt at se, hvilke referencer der danner grundlag for de enkelte datasæt. Referencelisten kan findes under Fanebladet "Referencer". I rapporten er der tillige en tabeloversigt med en kort beskrivelse af en del af referencernr i Bilag B [57]. Parametre Der er medtaget 32 analyseparametre i værktøjet, som repræsenterer almindelige spildevandsparametre, nærringssalte, udvalgte metaller, PAH, phthalater, bisphenol A og pesticider. Parametrene er udvalgt efter, om de typisk forekommer i overfladeafstrømning i koncentrationer over miljøkvalitetskravene (baseret på erfaring og litteraturgennemgang) samt om der eksisterer analysedata for parametrene. Det er prioriteret at operere med en praktisk anvendelig liste over indikator-parametre, fremfor en bruttoliste over alle parametre, som kan være til stede i overfladeafstrømning. Overfladekategorier Overfladekategorierne er valgt ud fra, at de findes i bynære områder, og der er desuden hentet inspiration fra: - German Association for Water, Wastewater and Waste (DWA): Recommended Actions for Dealing with Stormwater - Vägverket, Sverige: TRV rådsdokument: Vägdagvatten: Råd och rekommendationer for val av miljögärd. 2011:112 Beregning af den vægtede teoretiske koncentration af miljøskadelige stoffer Beregningen af den teoretiske koncentration af miljøskadelige stoffer i separate regnvandsudledninger beregnes ud fra følgende ligning for et opland bestående af overfladekategorierne X, Y og Z: KONC = ((AREALX/AREALTOTAL)*KONCX )+((AREALY/AREALTOTAL)*KONCY)+((AREALZ/AREALTOTAL)*KONCZ) AREALXYZ : Er det reducerede areal af henholdsvis overfladekategori X, Y og Z opgjort i reduceret hektar (red. ha) AREALTOTAL : Er det totale areal af oplandet i red ha (svarende til summen af AREALX, AREALY og AREALZ) KONCXYZ : Er koncentrationen af de enkelte parametre i overfladeafstrømning fra henholdsvis overfladekategori X, Y og Z. 75% percentilen er anvendt Beregning af den teoretiske belastning Den teoretiske belastning beregnes på baggrund af den beregnede koncentration multipliceret med det totale reducerede areal og den årlige nedbør. 10 års dekade-normalen (2001-2010) for hele Danmark er anvendt som beregningsgrundlag (765 mm/år). Du kan ændre nedbørsmængden, hvis der er kendskab til den lokale nedbør i området.

## Kom godt i gang
Kom godt i gang Her får du en kort vejledning til at komme i gang med værktøjet RegnKvalitet. De blå faneblade: Giver en introduktion til værktøjet, dets formål og baggrund, udvikling og opdatering samt en beskrivelse af hvilke data og beregninger, værktøjet bygger på. De røde faneblade: Beregning af vandkvalitet: Det er her hvor oplysninger om det reducerede areal af oplandet skal indtastes og den teoretiske vandkvalitet automatisk beregnes og sammenlignes med miljøkvalitetskrav. For at kunne beregne den teoretiske vandkvalitet fra et opland er det nødvendigt at kende det reducerede areal af de enkelte typer af overflader i oplandet samt fortyndingsfaktoren i det modtagende vandområde. Der er som udgangspunkt er indsat en fortyndingsfaktor på 1 for alle typer vandområder. Det er muligt at ændre denne fortyndingsfaktor i celle I7 og L7 for henholdsvis marine og ferske vandområder. I celle O7 kan angives en fortyndings/reduktionsfaktor for grundvand, hvis der er kendskab til denne, men ellers regnes der som udgangspunkt med en fortynding/reduktionsfaktor på 1. Start med at indtaste det reducerede areal (red Ha) af de forskellige overfladekategorier for det pågældende opland i de orange felter i kolonne C. Er en overfladekategori ikke repræsenteret i værktøjet vil det ofte være muligt at anvende én af de øvrige kategorier ud fra de aktiviteter, som foregår på overfladen/i området. Fx vil en overfladetype som "Kajområder" kunne repræsenteres ved "Industriområder" eller "Tage" + "Veje" + "P-pladser" afhængig af aktiviteterne på det pågældende kajområde. Værktøjet beregner i kolonne D på baggrund af oplysningerne om de reducerede arealer, hvor meget hver overfladekategori udgør i forhold til det samlede areal I kolonne I, M og Q fremkommer den beregnede koncentration af de udvalgte miljøskadelige stoffer for henholdsvis marine vandområder, ferske vandområder og grundvand. Den beregnede koncentration er den samme i alle tre kolonner men afhængig af fortyndingsfaktoren. På den måde er det muligt at sammenligne forskellige recipienter og beslutte, om regnvandet skal ledes til marine vandområder, ferske vandområder eller nedsives til grundvandet, hvis flere muligheder er tilgængelige. For ferske vandområder skal kravene til de fysisk-kemiske støtteparametre (næringssalte, BOD m.fl.) fastsættes specifikt for det konkrete vandområde og indtastes i celle N15-N22. Det er muligt at tilføje/redigere i kravene. Hvis den beregnede koncentration af de enkelte parametre overskrider miljøkvalitetskravene, markeres cellerne automatisk med rødt. Miljøkvalitetskrav fra Bekendtgørelse nr. 1625 af 19/12/2017 og grundvandskvalitetskriterier fra Miljøstyrelsens liste over kvalitetskriterier i relation til forurenet jord og kvalitetskriterier for drikkevand (opdateret juni og juli 2010) er angivet i kolonne J, N og R for de stoffer, hvor der findes krav/kriterier. Til en del af cellerne er der knyttet en kommentar markeret ved et rødt mærke i cellen. Kommentarerne er typisk uddybende beskrivelser af fx overfladekategorierne og forklaringer til miljøkvalitetskravene. Beregning af belastning: Fanebladet viser beregningen af de teoretiske mængder af udvalgte miljøskadelige stoffer i regnvandsudledningen. Den teoretiske belastning beregnes på baggrund af den beregnede koncentration fra fanebladet "Beregning af vandkvalitet" multipliceret med det totale reducerede areal og den årlige nedbør. 10 års dekade-normalen (2001-2010) for hele Danmark er anvendt som beregningsgrundlag (765 mm/år). Du kan ændre nedbørsmængden i celle C10, hvis der er kendskab til den lokale nedbør i området. Estimat af reduceret areal Fanebladet viser beregning af det reducerede areal på baggrund af det samlede areal af oplandet, typiske befæstelsesgrader og typiske afløbskoeffcienter for de forskellige overfladekategorier. Estimatet kan kun bruges i forbindelse med en screening, da befæstelsesgrader vil være forskellig fra opland til opland. Skal der bruges en mere eksakt opgørelse af det reducerede areal, vil det kræve en konkret vurdering og opmåling (GIS-analyse) af oplandet. Dataoversigt: Fanebladet viser en oversigt over 75% fraktilerne for de enkelte parametre for hver overfladekategori. Cellernes farvemarkering viser antallet af prøver, som 75% fraktilen bygger på. Rød: Ingen datasæt; Orange: 1-4 datasæt; Grøn: 5 eller flere datasæt. De grå faneblade: Hvis du ønsker at se baggrundsdata for de forskellige overfladekategorier, kan du se det under de grå faneblade. Her er alle data vist inkl. henvisning til de anvendte referencer. Her er også vist antal prøver, minimum-, middel- og maksimumkoncentrationer, standardafvigelsen samt 75% og 90% percentilen for de enkelte overfladekategorier.

## Fremgangsmåde
Fremgangsmåde for risikoscreening af overfladeafstrømning
Nedenstående flowdiagram illustrerer fremgangsmåden til risikoscreening af separate regnvandsudledninger.
Fremgangsmåden er uddybet i rapporten "Regnvandskvalitet og klimatilpasning".

## Beregning af vandkvalitet
Værktøj til beregning af vandkvalitet og screening af risikoen ved udledning eller nedsivning
Fanebladet viser beregningen af de teoretiske koncentrationer af udvalgte miljøskadelige stoffer i regnvandsudledningen samt screening af risikoen ved udledning eller nedsivning (sum af PEC/PNEC).
Indtast det reducerede areal af de enkelte overfladekategorier i oplandet i de orange felter i kolonne C.
Hvis fortyndingen i det specifikke vandområde kendes, kan fortyndingsfaktoren ændres i celle I11, M11 og Q11.
Den beregnede koncentration i marine vandområder, ferske vandområder og grundvand vises i henholdsvis kolonne I, L og O.
Overfladekategori | Reduceret areal (red Ha) | Andel af samlet vandmængde |  |  | Marint vandområde |  |  |  | Ferskt vandområde |  |  |  | Grundvand
Haver og græsarealer med dræn |  |  | Fortyndingsfaktor |  | 1 |  |  |  | 1 |  |  |  | 1
Centrale bymiljøer
Kunstgræsbaner med dræn |  |  |  |  | Beregnet | Miljøkvalitets- | PEC/PNEC forhold |  | Beregnet | Miljøkvalitets- | PEC/PNEC forhold |  | Beregnet | Grundvands- | PEC/PNEC forhold
Grønne tage |  |  | Parametre | Enhed | Koncentration | krav |  |  | Koncentration | krav |  |  | Koncentration | kvalitetskriterium
Tage af kobber, kobbertagrender el. -inddækning |  |  | Ledningsevne | mS/m |  |  |  | 0 |  |  |  | 0 |  |  |  | 0
Tage af zink, zinktagrender el. -inddækning |  |  | Suspenderet Stof | mg/l |  |  |  | 0 |  |  |  | 0 |  |  |  | 0
Tage af andre materialer |  |  | BOD | mg/l |  | 15 |  | 0 |  | 15 |  | 0 |  |  |  | 0
Veje (ÅDT < 500 køretøjer) |  |  | COD | mg/l |  | 75 |  | 0 |  | 75 |  | 0 |  |  |  | 0
Veje (ÅDT 500 - < 5.000 køretøjer) | [11 empty] | 0 |  |  |  | 0
Veje (ÅDT 5.000-15.000 køretøjer) |  |  | Næringssalte | [8 empty] | 0 |  |  |  | 0
Veje (ÅDT > 15.000 køretøjer) |  |  | Total-P | mg/l |  | 1.5 |  | 0 |  | 1.5 |  | 0 |  | 0.15 |  | 0
P-pladser |  |  | Total-N | mg/l |  | 8 |  | 0 |  | 8 |  | 0 |  |  |  | 0
P-pladser for busser og lastbiler | [11 empty] | 0 |  |  |  | 0
Industriområder |  |  | Metaller | [8 empty] | 0 |  |  |  | 0
Oplagspladser til skrot og affald |  |  | Zink | µg/l |  |  |  | 0 |  |  |  | 0 |  | 100 |  | 0
Lave boligområder |  |  | Zink filt | µg/l |  | 7.8 |  | 0 |  | 7.8 |  | 0 |  |  |  | 0
Høje boligområder |  |  | Kobber | µg/l |  |  |  | 0 |  |  |  | 0 |  | 100 |  | 0
|  |  | Kobber filt | µg/l |  | 1 |  | 0 |  | 1 |  | 0 |  |  |  | 0
Total reduceret areal | 0 | 0 | Bly | µg/l |  |  |  | 0 |  |  |  | 0 |  | 1 |  | 0
|  |  | Bly filt | µg/l |  | 1.3 |  | 0 |  | 1.2 |  | 0 |  |  |  | 0
[8 empty] | 0 |  |  |  | 0 |  |  |  | 0
|  |  | PAH |  |  |  |  | 0 |  |  |  | 0 |  |  |  | 0
|  |  | Acenapthen | µg/l |  | 0.38 |  | 0 |  | 3.8 |  | 0 |  |  |  | 0
|  |  | Fluoren | µg/l |  | 0.23 |  | 0 |  | 2.3 |  | 0 |  |  |  | 0
|  |  | Phenanthren | µg/l |  | 1.3 |  | 0 |  | 1.3 |  | 0 |  |  |  | 0
|  |  | Fluoranthen | µg/l |  | 0.0063 |  | 0 |  | 0.063 |  | 0 |  | 0.1 |  | 0
|  |  | Pyren | µg/l |  | 0.0017 |  | 0 |  | 0.0046 |  | 0 |  |  |  | 0
|  |  | Benz(a)pyren | µg/l |  | 0.00017 |  | 0 |  | 0.00017 |  | 0 |  | 0.01 |  | 0
|  |  | Benz(bjk)fluoranthen | µg/l |  |  |  | 0 |  |  |  | 0 |  | 0.1 |  | 0
|  |  | Indeno(1,2,3cd)pyren | µg/l |  |  |  | 0 |  |  |  | 0 |  |  |  | 0
|  |  | Benz(ghi)perylen | µg/l |  |  |  | 0 |  |  |  | 0 |  |  |  | 0
|  |  | Sum PAH | µg/l |  |  |  | 0 |  |  |  | 0 |  |  |  | 0
[8 empty] | 0 |  |  |  | 0 |  |  |  | 0
|  |  | Phthalater |  |  |  |  | 0 |  |  |  | 0 |  |  |  | 0
|  |  | DBP | µg/l |  | 0.23 |  | 0 |  | 2.3 |  | 0 |  |  |  | 0
|  |  | BBP | µg/l |  | 0.75 |  | 0 |  | 7.5 |  | 0 |  |  |  | 0
|  |  | DEHP | µg/l |  | 1.3 |  | 0 |  | 1.3 |  | 0 |  | 1 |  | 0
|  |  | DEHA | µg/l |  | 0.07 |  | 0 |  | 0.7 |  | 0 |  |  |  | 0
[8 empty] | 0 |  |  |  | 0 |  |  |  | 0
|  |  | Øvrige org. Stoffer |  |  |  |  | 0 |  |  |  | 0 |  |  |  | 0
|  |  | Bisphenol A | µg/l |  | 0.01 |  | 0 |  | 0.1 |  | 0 |  |  |  | 0
[8 empty] | 0 |  |  |  | 0 |  |  |  | 0
|  |  | Pesticider |  |  |  |  | 0 |  |  |  | 0 |  |  |  | 0
|  |  | 2,6-diklorbenzamid (BAM) | µg/l |  | 7.8 |  | 0 |  | 78 |  | 0 |  | 0.1 |  | 0
|  |  | Isoproturon | µg/l |  | 0.3 |  | 0 |  | 0.3 |  | 0 |  | 0.1 |  | 0
|  |  | Mechlorprop | µg/l |  | 1.8 |  | 0 |  | 18 |  | 0 |  | 0.1 |  | 0
|  |  | Glyphosat | µg/l |  |  |  | 0 |  |  |  | 0 |  | 0.1 |  | 0
|  |  | AMPA | µg/l |  |  |  | 0 |  |  |  | 0 |  | 0.1 |  | 0
|  |  | Sum af PEC/PNEC > 1 |  |  |  | 0 |  |  |  | 0 |  |  |  | 0
for metaller og miljøfremmede stoffer
Note on C9: Reduceret areal (Red. Ha.) af de enkelte overfladekategorier i oplandet til udledningspunktet. Det reducerede areal er det areal, som afvander til kloakken.
Note on B11: Haver og græsarealer (fx sportsbaner) med dræn til kloak. Der findes ingen regnkvalitetsdata for denne type arealer. I bregningerne af stofkoncentrationer er benyttet data for regnvand (deposition)
Note on B12: Befæstede arealer, lav trafikbelastning, pladser, indre gårde og tage.
Note on B13: Fodboldbaner af kunstgræs med infill af gummigranulat
Note on J13: Bek. om fastlæggelse af miljømål for vandløb, søer, overgangsvande, kystvande og grundvand. Nr. 1625 af 19/12/2017
Note on N13: Bek. om fastlæggelse af miljømål for vandløb, søer, overgangsvande, kystvande og grundvand. Nr. 1625 19/12/2017
Note on R13: Miljøstyrelsen: Liste over kvalitetskriterier i relation til forurenet jord og kvalitetskriterier for drikkevand, opdateret maj 2014
Note on B14: Grønne tage - både ekstensive (mos- og sedumvegetation) og intensive (prydplæne, sommerblomster, krævende buske og træer). Der findes ingen data for regnvandskvaliteten for denne arealtype. Ved beregning ag stofkoncentrationer er benyttet regnvandsdata (våd + tør deposition)
Note on B15: Tage af kobber. Tage af beton, tegl, sten, skifer, fiber cement, eternit, tagpap, glas, plast med kobber tagrender, kobber nedløb eller kobber inddækninger
Note on B16: Tage af zink. Tage af beton, tegl, sten, skifer, fiber cement, eternit, tagpap, glas, plast med zink tagrender, zink nedløb eller zink inddækninger
Note on B17: Tage af andre materialer end zink, kobber og bly fx beton, tegl, sten, skifer, fiber cement, eternit, tagpap, glas og plast
Note on J17: Minimumskrav for udledning til marine og ferske vandområder fra offentlige renseanlæg med en godkendt kapacitet på 5.000 PE eller derover (BEK nr. 1469 af 12/12/2017. Det er muligt at indtaste et specifikt kriterie for det pågældende vandområde i stedet.
Note on N17: Minimumskrav for udledning til marine og ferske vandområder fra offentlige renseanlæg med en godkendt kapacitet på 5.000 PE eller derover (BEK nr. 1469 af 12/12/2017). Det er muligt at indtaste et specifikt kriterie for det pågældende vandområde i stedet.
Note on B18: Veje med en Årsdøgntrafik (ÅDT) på mindre end 500 køretøjer/døgn fx villaveje
Note on J18: Minimumskrav for udledning til marine og ferske vandområder fra offentlige renseanlæg med en godkendt kapacitet på 5.000 PE eller derover (BEK nr. 1469 af 12/12/2017). Det er muligt at indtaste et specifikt kriterie for det pågældende vandområde i stedet.
Note on N18: Minimumskrav for udledning til marine og ferske vandområder fra offentlige renseanlæg med en godkendt kapacitet på 5.000 PE eller derover (BEK nr. 1469 af 12/12/2017). Det er muligt at indtaste et specifikt kriterie for det pågældende vandområde i stedet.
Note on B19: Veje med en Årsdøgntrafik (ÅDT) på mindre end 5.000 køretøjer/døgn fx tilkørsels- og adgangsveje til villakvarterer
Note on B20: Veje med en Årsdøgntrafik (ÅDT) på 5.000-15.000 køretøjer/døgn fx hovedveje
Note on B21: Veje med en Årsdøgntrafik (ÅDT) på mere end 15.000 køretøjer/døgn fx større trafikerede veje og motorveje
Note on J21: Minimumskrav for udledning til marine og ferske vandområder fra offentlige renseanlæg med en godkendt kapacitet på 5.000 PE eller derover (BEK nr. 1469 af 12/12/2017. Det er muligt at indtaste et specifikt kriterie for det pågældende vandområde i stedet.
Note on N21: Minimumskrav for udledning til marine og ferske vandområder fra offentlige renseanlæg med en godkendt kapacitet på 5.000 PE eller derover (BEK nr. 726 af 01 06 2016). for renseanæg med Kapacitet >100.000 PE er kravet til TP <1 mg/l Det er muligt at indtaste et specifikt kriterie for det pågældende vandområde i stedet.
Note on R21: Naturstyrelsen: Vandkvalitet og tilsyn med vandforsyningsanlæg. Vejledning 2014, Bilag A opdateret 2016. Bekrivelse af visse parametre i drikkevandskontrollen
Note on B22: Parkeringspladser med mere end 20 biler
Note on J22: Minimumskrav for udledning til marine og ferske vandområder fra offentlige renseanlæg med en godkendt kapacitet på 5.000 PE eller derover (BEK nr. 726 af 01 06 2016). Det er muligt at indtaste et specifikt kriterie for det pågældende vandområde i stedet.
Note on N22: Minimumskrav for udledning til marine og ferske vandområder fra offentlige renseanlæg med en godkendt kapacitet på 5.000 PE eller derover (BEK nr. 1469 af 12/12/2017). Det er muligt at indtaste et specifikt kriterie for det pågældende vandområde i stedet.
Note on B23: Parkerings- og omlastningspladser for busser og lastbiler, rastepladser med bus- og lastbilstrafik. Der findes ingen regnkvalitetsdata for denn arealtype.
Note on B24: Industriområder med blandet industri fx kontor, produktion, handel og transport
Note on B25: Oplags- og sorteringspladser til industri- og husholdningsaffald. Genbrugspladser
Note on B26: Villaområder/parcelhuskvartérer inklusiv villaveje
Note on J26: Kvalitetkravet er denne koncentration tilføjet den naturlige baggrundskoncentration.
Note on N26: Kvalitetskravet for blødt vand (H<24 mg CaCO3/l) er 3,1 µg/l. Kvalitetkravet er denne koncentration tilføjet den naturlige baggrundskoncentration.
Note on B27: Høje boligområder med lejlighedskomplekser, kontorer og institutioner inkl. mindre veje og tilhørende p-pladser
Note on J28: Kvalitetskravet (1 µg/) gælder den biotilgængelige fraktion. Kvalitetskravet (4,9 µg/l) angiver den øvre koncentration uanset den naturlige baggrundskoncentration.
Note on N28: Miljøkvalitetskravet (1 µg/l) gælder den biotilgængelige fraktion. Miljøkvalitetskravet (4,9 µg/l) angiver den øvre koncentration af stoffet uanset den naturlige baggrundskoncentration.
Note on K37: Vær opmærksom på at detektionsgrænsen for stoffet næsten altid er større end kvalitetskravet og derfor er PEC / PNEC >1 ikke nødvendigvis udtryk for en forhøjet miljørisiko.
Note on O37: Vær opmærksom på at detektionsgrænsen for stoffet næsten altid er større end kvalitetskravet og derfor er PEC / PNEC >1 ikke nødvendigvis udtryk for en forhøjet miljørisiko.
Note on K38: Vær opmærksom på at detektionsgrænsen for stoffet næsten altid er større end kvalitetskravet og derfor er PEC / PNEC >1 ikke nødvendigvis udtryk for en forhøjet miljørisiko.
Note on O38: Vær opmærksom på at detektionsgrænsen for stoffet næsten altid er større end kvalitetskravet og derfor er PEC//PNEC >1 ikke nødvendigvis udtryk for en forhøjet miljørisiko.
Note on J39: For PAH'er gælder de generelle kvalitetskrav i vand for koncentrationen af benz(a)pyren, hvis toksicitet de er baseret på. Benz(a)pyren kan betragtes som markør for de øvrige PAH'er. Derfor behøver man kun at overvåge benz(a)pyren.
Note on N39: For PAH'er gælder de generelle kvalitetskrav i vand for koncentrationen af benz(a)pyren, hvis toksicitet de er baseret på. Benz(a)pyren kan betragtes som markør for de øvrige PAH'er. Derfor behøver man kun at overvåge benz(a)pyren.
Note on J40: For PAH'er gælder de generelle kvalitetskrav i vand for koncentrationen af benz(a)pyren, hvis toksicitet de er baseret på. Benz(a)pyren kan betragtes som markør for de øvrige PAH'er. Derfor behøver man kun at overvåge benz(a)pyren.
Note on N40: For PAH'er gælder de generelle kvalitetskrav i vand for koncentrationen af benz(a)pyren, hvis toksicitet de er baseret på. Benz(a)pyren kan betragtes som markør for de øvrige PAH'er. Derfor behøver man kun at overvåge benz(a)pyren.

## Beregning af belastning
Værktøj til beregning af belastning
Fanebladet viser beregningen af de teoretiske mængder af udvalgte miljøskadelige stoffer i regnvandsudledningen.
Indtast den årlige nedbørsmængde i det orange felt i celle C10, hvis denne kendes for det specifikke opland.
Beregnet mængde
| mm | Parametre | Enhed
Årlig nedbørsmængde | 765 | Ledningsevne
|  | Suspenderet Stof | kg/år
|  | BOD | kg/år
|  | COD | kg/år
Næringssalte
|  | Total-P | kg/år
|  | Total-N | kg/år
Metaller
|  | Zink | g/år
|  | Zink filt | g/år
|  | Kobber | g/år
|  | Kobber filt | g/år
|  | Bly | g/år
|  | Bly filt | g/år
PAH
|  | Acenapthen | g/år
|  | Fluoren | g/år
|  | Phenanthren | g/år
|  | Fluoranthen | g/år
|  | Pyren | g/år
|  | Benz(a)pyren | g/år
|  | Benz(bjk)fluoranthen | g/år
|  | Indeno(1,2,3cd)pyren | g/år
|  | Benz(ghi)perylen | g/år
|  | Sum PAH | g/år
Phthalater
|  | DBP | g/år
|  | BBP | g/år
|  | DEHP | g/år
|  | DEHA | g/år
Øvrige org. Stoffer
|  | Bisphenol A | g/år
Pesticider
|  | 2,6-diklorbenzamid (BAM) | g/år
|  | Isoproturon | g/år
|  | Mechlorprop | g/år
|  | Glyphosat | g/år
|  | AMPA | g/år
Note on B9: 10 års dekade-normalen (2001-2010) for hele Danmark er anvendt som beregningsgrundlag. Du kan ændre nedbørsmængden, hvis der er kendskab til den lokale nedbør i området.

## Estimat af reduceret areal
Estimat af det reducerede areal
Fanebladet viser en estimering af det reducerede areal på baggrund af det samlede areal af oplandet, typiske befæstelsesgrader og typiske
afløbskoeffcienter for de forskellige overfladekategorier.
Indtast det samlede areal for det pågældende opland i kolonne C. Afløbskoefficienter og befæstelsesgrader kan tilpasses det konkrete opland i kolonne D og E.
En nærmere beregning af det reducerede areal vil altid kræve en konkret vurdering og opmåling af oplandet.
Det reducerede areal kan fastsættes ud fra nedenstående relation:
Ared = ᵠ · ᵝ · Atotal, hvor
ᵠ er afløbskoefficienten (eller den hydrologiske reduktionsfaktor)
ᵝ er befæstelsesgraden
Atotal er det samlede oplandsareal
Se tilhørende rapport "Regnvandskvalitet og klimatilpasning" for yderligere beskrivelse og eksempler på befæstelsesgrader.
Overfladekategori | Samlet areal (Ha) | Typisk afløbskoefficient | Typisk befæstelsesgrad | Reduceret areal (red Ha)
Haver og græsarealer med dræn |  | 0.1 |  | 0
Centrale bymiljøer |  | 1 | 0.7 | 0
Kunstgræsbaner med dræn |  | 0.4 |  | 0
Grønne tage |  | 0.5 | 1 | 0
Tage af kobber, kobbertagrender el. -inddækning |  | 1 | 1 | 0
Tage af zink, zinktagrender el. -inddækning |  | 1 | 1 | 0
Tage af andre materialer |  | 1 | 1 | 0
Veje (ÅDT < 500 køretøjer) |  | 1 | 0.9 | 0
Veje (ÅDT 500 - < 5.000 køretøjer) |  | 1 | 0.9 | 0
Veje (ÅDT 5.000-15.000 køretøjer) |  | 1 | 0.9 | 0
Veje (ÅDT > 15.000 køretøjer) |  | 1 | 0.9 | 0
P-pladser |  | 1 | 0.8 | 0
P-pladser for busser og lastbiler |  | 1 | 0.8 | 0
Industriområder |  | 1 | 0.6 | 0
Oplagspladser til skrot og affald |  | 0.9 | 0.8 | 0
Lave boligområder |  | 1 | 0.35 | 0
Høje boligområder |  | 1 | 0.5 | 0
Total reduceret areal | 0 |  |  | 0
Se desuden Miljøstyrelsens rapport om "Bestemmelse af befæstet areal", nr. 43, 1992:
http://www.statensnet.dk/pligtarkiv/fremvis.pl?vaerkid=3096&reprid=0&iarkiv=1
Note on F17: Reduceret areal (Red. Ha.) af de enkelte overfladekategorier i oplandet til udledningspunktet
Note on B20: Haver og græsarealer (fx sportsbaner) med dræn til kloak
Note on B21: Befæstede arealer med lav trafikbelastning, pladser, indre gårde og tage.
Note on B22: Fodboldbaner af kunstgræs med infill af gummigranulat
Note on B23: Grønne tage - både ekstensive (mos- og sedumvegetation) og intensive (prydplæne, sommerblomster, krævende buske og træer)
Note on B24: Tage af kobber. Tage af beton, tegl, sten, skifer, fiber cement, eternit, tagpap, glas, plast med kobber tagrender, kobber nedløb eller kobber inddækninger
Note on B25: Tage af zink. Tage af beton, tegl, sten, skifer, fiber cement, eternit, tagpap, glas, plast med zink tagrender, zink nedløb eller zink inddækninger
Note on B26: Tage af andre materialer end zink, kobber og bly fx beton, tegl, sten, skifer, fiber cement, eternit, tagpap, glas og plast
Note on B27: Veje med en Årsdøgntrafik (ÅDT) på mindre end 500 køretøjer/døgn fx villaveje, tilkørsels-, adgangs- og landeveje
Note on B28: Veje med en Årsdøgntrafik (ÅDT) på mindre end 5.000 køretøjer/døgn fx villaveje, tilkørsels-, adgangs- og landeveje
Note on B29: Veje med en Årsdøgntrafik (ÅDT) på 5.000-15.000 køretøjer/døgn fx hovedveje
Note on B30: Veje med en Årsdøgntrafik (ÅDT) på mere end 15.000 køretøjer/døgn fx større trafikerede veje og motorveje
Note on B31: Parkeringspladser med mere end 20 biler
Note on B32: Parkerings- og omlastningspladser for busser og lastbiler, rastepladser med bus- og lastbilstrafik
Note on B33: Industriområder med blandet industri fx kontor, produktion, handel og transport
Note on B34: Oplags- og sorteringspladser til industri- og husholdningsaffald. Genbrugspladser
Note on B35: Villaområder/parcelhuskvartérer inklusiv villaveje
Note on B36: Høje boligområder med lejlighedskomplekser, kontorer og institutioner inkl. mindre veje og tilhørende p-pladser

## Data oversigt
Data oversigt | [8 empty] | Antal prøver
Dette faneblad viser 75% fraktilerne for de enkelte parameter for hver overfladekategori. Specuelt for PAH'erne er det vigtigt at være | [8 empty] | Ingen data:
opmærksom på at 75% fraktilen kan indeholde mange koncentrationer under detektionsgrænsen. | [8 empty] | 1-4 datasæt:
Cellernes farvemarkering viser antallet af prøver, som 75% fraktilen bygger på. Rød: Ingen data; Orange: 1-4 prøver; Grøn: > 4 prøver | [8 empty] | 5 datasæt eller flere:
Du kan bruge oversigten til at se, hvilke overfladekategorier som bidrager mest til belastningen med enkelte parametre.
|  | Gårde og haver |  |  | Tage |  |  |  | Veje |  |  |  | P-pladser |  | Industri |  | Boligområder |  | Gårde og haver |  |  | Tage |  |  |  | Veje |  |  |  | P-pladser |  | Industri |  | Boligområder
Parameter | Enhed | Haver og græsarealer | Centrale bymiljøer | Kunstgræs-baner | Grønne tage | Tage/tagrender/inddækninger af kobber og bly | Tage/tagrender/inddækninger af zink | Tage af andre materialer | Veje (ADT < 500) | Veje (ADT 500 - < 5.000) | Veje (ADT 5.000-15.000) | Veje (ADT > 15.000) | P-pladser | P-pladser for busser og lastbiler | Industri-områder | Oplags-pladser til skrot og affald | Lave boligområder | Høje boligområder | Haver og græsarealer | Centrale bymiljøer | Kunstgræs-baner | Grønne tage | Tage/tagrender/inddækninger af kobber og bly | Tage/tagrender/inddækninger af zink | Tage af andre materialer | Veje (ADT < 500) | Veje (ADT < 5.000) | Veje (ADT 5.000-15.000) | Veje (ADT > 15.000) | P-pladser | P-pladser for busser og lastbiler | Industri-områder | Oplags-pladser til skrot og affald | Lave boligområder | Høje boligområder
Ledningsevne | mS/m |  |  | 2.000 |  |  |  | 28 | 87 | 38 | 220 |  | 4,9 |  |  | 520 | 55 |  | 0 | 0 | 5 | 0 | 0 | 0 | 14 | 27 | 18 | 3 | 0 | 12 | 0 | 0 | 7 | 9 | 0
Suspenderet Stof | mg/l |  | 4,9 | 17 |  | 5,2 | 5,0 | 8,1 | 77 | 61 | 800 | 190 | 27 |  | 44 | 680 | 66 | 170 | 0 | 2 | 28 | 0 | 10 | 6 | 15 | 38 | 23 | 12 | 10 | 18 | 0 | 6 | 7 | 99 | 26
BOD | mg/l |  |  | 7,3 |  |  |  | 3,7 | 8,4 | 5,8 | 12 |  | 12 |  |  | 490 | 7,6 | 5,6 | 0 | 0 | 16 | 0 | 0 | 0 | 11 | 36 | 14 | 3 | 0 | 6 | 0 | 0 | 7 | 68 | 10
COD | mg/l |  |  | 110 |  |  | 12 | 17 | 77 | 62 | 310 |  | 150 |  | 54 | 1.200 | 58 | 96 | 0 | 0 | 22 | 0 | 0 | 3 | 15 | 37 | 14 | 3 | 0 | 6 | 0 | 5 | 7 | 88 | 26
Næringssalte
Total-P | mg/l |  | 0,14 | 0,59 |  | 0,031 | 0,058 | 0,13 | 0,49 | 0,19 | 0,96 | 0,24 | 0,15 |  | 0,23 | 3,4 | 0,25 | 0,38 | 0 | 2 | 11 | 0 | 10 | 4 | 18 | 39 | 23 | 12 | 11 | 18 | 0 | 6 | 6 | 97 | 26
Total-N | mg/l |  | 2,2 | 3,5 |  | 2,6 | 0,94 | 2,4 | 2,5 | 1,5 | 5,9 | 2,6 | 1,6 |  | 2,7 | 28 | 2,3 | 2,6 | 0 | 2 | 14 | 0 | 10 | 4 | 14 | 39 | 23 | 11 | 10 | 12 | 0 | 6 | 6 | 91 | 26
Metaller
Zink | µg/l |  | 710 | 57 |  | 49 | 5.700 | 150 | 24 | 36 | 480 | 570 | 57 |  | 160 | 2.500 | 190 | 170 | 0 | 1 | 58 | 0 | 10 | 19 | 19 | 4 | 14 | 12 | 13 | 18 | 0 | 5 | 11 | 68 | 26
Zink filt | µg/l |  | 360 | 12 |  | 79 | 2.800 | 62 | 16 | 18 | 24 |  | 20 |  |  |  | 320 | 46 | 0 | 9 | 3 | 0 | 5 | 10 | 2 | 38 | 23 | 12 | 0 | 18 | 0 | 0 | 0 | 9 | 4
Kobber | µg/l |  | 7,4 | 8,4 |  | 1.600 | 2,9 | 4,8 | 17 | 16 | 110 | 130 | 20 |  | 33 | 540 | 11 | 21 | 0 | 1 | 17 | 0 | 12 | 4 | 18 | 4 | 14 | 12 | 13 | 18 | 0 | 5 | 11 | 68 | 26
Kobber filt | µg/l |  | 7,7 | 8,4 |  | 1.300 | 3,6 | 2,4 | 7,6 | 7,6 | 18 |  | 8,4 |  |  |  | 2,7 | 14 | 0 | 9 | 2 | 0 | 5 | 7 | 1 | 39 | 23 | 12 | 0 | 18 | 0 | 0 | 0 | 9 | 4
Bly | µg/l |  | 34 | 1,6 |  | 18 | 92 | 0,44 |  | 3,5 | 55 | 32 | 2,4 |  | 11 | 480 | 7,6 | 8,4 | 0 | 1 | 29 | 0 | 10 | 4 | 14 | 0 | 10 | 12 | 13 | 18 | 0 | 5 | 11 | 68 | 22
Bly filt | µg/l |  | 9,5 | 0,28 |  | 5,4 | 32 | 0,43 | 0,30 | 0,45 | 0,38 |  | 0,25 |  |  |  | 0,25 |  | 0 | 9 | 3 | 0 | 5 | 10 | 2 | 35 | 19 | 12 | 0 | 18 | 0 | 0 | 0 | 9 | 0
PAH
Acenapthen | µg/l |  | 0,0050 | 0,010 |  |  |  | 0,0050 | 0,0050 | 0,0050 | 0,017 |  | 0,0050 |  | 0,039 | 0,10 | 0,0050 | 0,0050 | 0 | 7 | 5 | 0 | 0 | 0 | 14 | 39 | 23 | 11 | 0 | 2 | 0 | 2 | 8 | 42 | 22
Fluoren | µg/l |  | 0,0050 | 0,0050 |  |  |  | 0,0050 | 0,0050 | 0,0050 | 0,024 |  | 0,0050 |  | 0,050 | 0,46 | 0,0050 | 0,0050 | 0 | 7 | 5 | 0 | 0 | 0 | 14 | 39 | 23 | 11 | 0 | 2 | 0 | 1 | 11 | 41 | 22
Phenanthren | µg/l |  | 0,0085 | 0,0050 |  |  |  | 0,016 | 0,033 | 0,025 | 0,20 |  | 0,081 |  | 0,050 | 2,4 | 0,021 | 0,024 | 0 | 7 | 5 | 0 | 0 | 0 | 16 | 39 | 23 | 11 | 0 | 2 | 0 | 1 | 11 | 55 | 22
Fluoranthen | µg/l |  | 0,012 | 0,0050 |  |  | 0,018 | 0,0050 | 0,055 | 0,051 | 0,36 |  | 0,17 |  | 0,050 | 1,8 | 0,024 | 0,053 | 0 | 7 | 5 | 0 | 0 | 3 | 17 | 39 | 23 | 11 | 0 | 2 | 0 | 1 | 11 | 55 | 22
Pyren | µg/l |  | 0,023 | 0,0050 |  |  |  | 0,0065 | 0,053 | 0,041 | 0,39 |  | 0,12 |  | 0,12 | 1,6 | 0,030 | 0,053 | 0 | 7 | 5 | 0 | 0 | 0 | 16 | 39 | 23 | 11 | 0 | 2 | 0 | 2 | 11 | 56 | 22
Benz(a)pyren | µg/l |  | 0,0050 | 0,0050 |  |  | 0,0050 | 0,0050 | 0,027 | 0,031 | 0,058 |  | 0,032 |  | 0,059 | 0,34 | 0,0050 | 0,015 | 0 | 7 | 13 | 0 | 0 | 3 | 15 | 39 | 23 | 11 | 0 | 2 | 0 | 2 | 11 | 56 | 22
Benz(bjk)fluoranthen | µg/l |  | 0,0050 | 0,0050 |  |  | 0,0050 | 0,0050 | 0,053 | 0,054 | 0,29 |  | 0,14 |  | 0,095 | 0,78 | 0,026 | 0,071 | 0 | 7 | 5 | 0 | 0 | 3 | 15 | 39 | 23 | 11 | 0 | 2 | 0 | 2 | 11 | 56 | 22
Indeno(1,2,3cd)pyren | µg/l |  | 0,0050 | 0,0050 |  |  | 0,0050 | 0,0050 | 0,013 | 0,016 | 0,11 |  | 0,025 |  | 0,049 | 0,27 | 0,010 | 0,021 | 0 | 7 | 5 | 0 | 0 | 3 | 15 | 39 | 23 | 11 | 0 | 2 | 0 | 2 | 11 | 56 | 22
Benz(ghi)perylen | µg/l |  | 0,0050 | 0,0050 |  |  | 0,0050 | 0,0050 | 0,025 | 0,021 | 0,13 |  | 0,065 |  | 0,061 | 0,31 | 0,015 | 0,033 | 0 | 7 | 5 | 0 | 0 | 3 | 15 | 39 | 23 | 11 | 0 | 2 | 0 | 2 | 11 | 56 | 22
Sum PAH | µg/l |  | 0,078 | 0,011 |  |  |  | 0,027 | 0,29 | 0,36 | 1,4 |  | 0,62 |  | 0,34 | 8,2 | 0,17 | 0,32 | 0 | 3 | 16 | 0 | 0 | 0 | 16 | 31 | 20 | 11 | 0 | 2 | 0 | 2 | 11 | 32 | 16
Phthalater
DBP | µg/l |  |  | 0,25 |  |  |  |  | 0,25 | 0,083 |  | 0,13 |  |  | 0,10 | 5,6 | 0,25 | 0,24 | 0 | 0 | 25 | 0 | 0 | 0 | 0 | 23 | 8 | 0 | 9 | 0 | 0 | 1 | 11 | 49 | 19
BBP | µg/l |  |  | 0,050 |  |  |  |  | 0,050 | 0,050 |  | 0,050 |  |  | 0,10 | 1,2 | 0,15 | 0,050 | 0 | 0 | 25 | 0 | 0 | 0 | 0 | 23 | 8 | 0 | 9 | 0 | 0 | 1 | 11 | 49 | 19
DEHP | µg/l |  |  | 2,0 |  |  |  |  | 2,9 | 7,1 | 2,2 | 5,6 | 5,8 |  | 11 | 37 | 1,2 | 6,6 | 0 | 0 | 60 | 0 | 0 | 0 | 0 | 27 | 13 | 3 | 9 | 2 | 0 | 2 | 11 | 65 | 26
DEHA | µg/l |  |  | 0,050 |  |  |  |  | 0,085 | [5 empty] | 0,10 | 0,67 | 0,25 | 0,35 | 0 | 0 | 13 | 0 | 0 | 0 | 0 | 15 | 0 | 0 | 0 | 0 | 0 | 1 | 2 | 40 | 13
Øvrige org. Stoffer
Bisphenol A | µg/l |  |  | 0,024 |  |  |  |  | 1,4 | 1,2 | 2,4 |  | 1,1 |  | 0,16 | 8,4 | 0,13 | 0,40 | 0 | 0 | 2 | 0 | 0 | 0 | 0 | 9 | 10 | 9 | 0 | 2 | 0 | 1 | 2 | 59 | 25
Pesticider
2,6-diklorbenzamid (BAM) | µg/l | [15 empty] | 0,0050 | 0,060 | 0 | 0 | 0 | 0 | 0 | 0 | 0 | 0 | 0 | 0 | 0 | 0 | 0 | 0 | 0 | 47 | 18
Isoproturon | µg/l | [16 empty] | 0,010 | 0 | 0 | 0 | 0 | 0 | 0 | 0 | 0 | 0 | 0 | 0 | 0 | 0 | 0 | 0 | 0 | 2
Mechlorprop | µg/l | [14 empty] | 1,9 | 0,026 | 0,038 | 0 | 0 | 0 | 0 | 0 | 0 | 0 | 0 | 0 | 0 | 0 | 0 | 0 | 0 | 3 | 47 | 18
Glyphosat | µg/l | [13 empty] | 0,59 |  | 0,95 | 0,38 | 0 | 0 | 0 | 0 | 0 | 0 | 0 | 0 | 0 | 0 | 0 | 0 | 0 | 1 | 0 | 48 | 21
AMPA | µg/l | [13 empty] | 0,33 |  | 0,23 | 0,26 | 0 | 0 | 0 | 0 | 0 | 0 | 0 | 0 | 0 | 0 | 0 | 0 | 0 | 1 | 0 | 36 | 21

## Datatjek (hidden)
| Gårde og haver |  |  | Tage |  |  |  | Veje |  |  |  | P-pladser |  | Industri |  | Boligområder |  | Sum
| Haver og græsarealer | Gårdmiljøer | Kunstgræs-baner | Grønne tage | Tage/tagrender/inddækninger af kobber og bly | Tage/tagrender/inddækninger af zink | Tage af andre materialer | Veje (ADT < 500) | Veje (ADT < 5.000) | Veje (ADT 5.000-15.000) | Veje (ADT > 15.000) | P-pladser | P-pladser for busser og lastbiler | Industri-områder | Oplags-pladser til skrot og affald | Lave boligområder | Høje boligområder
Parametre
Ledningsevne | [17 empty] | 0
Suspenderet Stof | [17 empty] | 0
BOD | [17 empty] | 0
COD | [17 empty] | 0
Næringssalte
Total-P | [17 empty] | 0
Total-N | [17 empty] | 0
Metaller
Zink | [17 empty] | 0
Zink filt | [17 empty] | 0
Kobber |  |  |  | 10.000 m3 | [13 empty] | 0
Kobber filt | [17 empty] | 0
Bly | [17 empty] | 0
Bly filt | [17 empty] | 0
PAH
Acenapthen | [17 empty] | 0
Fluoren | [17 empty] | 0
Phenanthren | [17 empty] | 0
Fluoranthen | [17 empty] | 0
Pyren | [17 empty] | 0
Benz(a)pyren | [17 empty] | 0
Benz(bjk)fluoranthen | [17 empty] | 0
Indeno(1,2,3cd)pyren | [17 empty] | 0
Benz(ghi)perylen | [17 empty] | 0
Sum PAH | [17 empty] | 0
Phthalater
DBP | [17 empty] | 0
BBP | [17 empty] | 0
DEHP | [17 empty] | 0
DEHA | [17 empty] | 0
Øvrige org. Stoffer
Bisphenol A | [17 empty] | 0
Pesticider
2,6-diklorbenzamid (BAM) | [17 empty] | 0
Isoproturon | [17 empty] | 0
Mechlorprop | [17 empty] | 0
Glyphosat | [17 empty] | 0
AMPA | [17 empty] | 0

## Referencer
Reference nr. | Udgiver, titel, år
[1] | Miljøministeriet: Målinger af forureningsindhold i regnbetingede udledninger. Arbejdsrapport fra Miljøstyrelsen nr. 10, 2006
[2] | Ingvertsen, Simon T.: Sustainable urban stormwater management – The challenges of controlling water quality. Ph.D. thesis, 2011 – Faculty of LIFE Sciences, University of Copenhagen
[3] | Clara, M., Windhofer, G., Hartl, W., Braun, K., Simon, M., Gans, O., Scheffknecht, C., Chovanec, A.: Occurrence of phthalates in surface runoff, untreated and treated wastewater and fate during wastewater treatment. Chemosphere 2010: 78: 1078-1084
[4] | Eriksson, E., Baun, A., Mikkelsen, P.S., Ledin, A.: Risk assessment of xenobiotics in stormwater discharged to Harrestrup Å, Denmark. Desalination 2007: 215: 187-197
[5] | a) Hallig, F., Jensen, M.B.: Dobbeltporøs filtrering – Industrimodul. Miljøministeriet – Naturstyrelsen, 2011
b) Jensen, M.B., Cederkvist, K., Bjerager, P.E.R., Holm, P.E.: Dual Porosity Filtration for treatment of stormwater runoff: first proof of concept from Copenhagen pilot plant. Water Science & Technology 2011: 64 (7): 1547-1557
[6] | Asman, W.A.H., Jørgensen, A., Bossi, R., Vejrup, K.V., Mogensen, B.B., Glasius, M.: Wet deposition of pesticides and nitrophenols at two sites in Denmark: measurements and contributions from regional sources. Chemosphere 2005: 59: 1023-1031
[7] | a) Björklund, K., Cousins, A.P., Strömvall, A-M., Malmqvist, P-A.: Phthalates and nonylphenols in urban runoff: Occurrence, distribution and area emission factors. Science of the Total Environment 2009: 407: 4665-4672
b) Björklund, K., Cousins, A.P., Strömvall, A-M., Malmqvist, P-A.: Supplementary Data for: Phthalates and nonylphenols in urban runoff: Occurrence, distribution and area emission factors.
[8] | Birch, H., Mikkelsen, P.S., Jensen, J.K., Lützhøft, H-C.H: Micropollutants in stormwater runoff and combined sewer overflow in the Copenhagen area, Denmark. Water Science & Technology 2011: 64 (2): 485-493
[9] | Vialle, C., Sablayrolles, C., Lovera, M., Jacob, S., Huau, M-C., Montrejaud-Vignoles, M.: Monitoring of water quality from roof runoff : Interpretation using multivariate analysis. Water Research 2011: 45: 3765-3775
[10] | Davis, B., Birch, G.: Comparison of heavy metal loads in stormwater runoff from major and minor urban roads using pollutant yield rating curves. Environmental Pollution 2010: 158: 2541-2545
[11] | Helmreich, B., Hilliges, R., Schriewer, A., Horn, H.: Runoff pollutants of a highly trafficked urban road – Correlation analysis and seasonal influences. Chemosphere 2010: 80: 991-997
[12] | Tilførsel af lokalt renset regnvand til ferskvandsområder – Vand i større byer. Rapport udarbejdet af DHI, Krüger A/S og Nordvand A/S, maj 2010
[13] | Lynettefællesskabet I/S: Måleprogram for regnvand fra parkeringsarealer – Karakterisering af regnvand. Rapport udarbejdet af DHI, august 2011
[14] | Gladsaxe Kommune, By.- og Miljøforvaltningen: Karakterisering af regnvand ved Høje Gladsaxe – Oversigt over teknologier til rensning af regnvand. Rapport udarbejdet af DHI, august 2009
[15] | Gladsaxe Kommune, Miljøafdelingen: Overfladeafstrømning i Gladsaxe Kommune – Høje Gladsaxe, TV-byen, Skovbrynet Station samt tre udløb til Smørmosen. Rapport udarbejdet af DHI, juni 2008
[16] | Hvidovre Kommune, Miljø- og Forsyningsafdelingen: Undersøgelse af regnvandsudløb i Hvidovre Kommune. Rapport udarbejdet af DHI, oktober 2008
[17] | Vand i Byer: Nyttiggørelse af vejvand i Århusgadekvarteret – Karakterisering og modellering af vejvandsafledninger samt test af udvalgte renseteknologier. Rapport udarbejdet af DHI, november 2013
[18] | Nielsen, U., Fredskilde, J.W.L., Madsen, K.B., Rasmussen, J., Rindel, K., Fink, N., Lützhøft, H-C.H., Munne, P., Sainio, P., Nakari, T., Schultz, E.: WP3 innovative approaches to chemical controls of hazardous substances – Results from chemical analysis, acute and chronic toxicity tests in Case Studies, Danish National Report. Report published by COHIBA (Control of Hazardous Substances in the Baltic Sea Region), 2010
[19] | Tsakovski, S., Tobiszewski, M., Simeonov, V., Polkowska, Z., Namiesnik, J.: Chemical composition of water from roofs in Gdansk, Poland. Environmental Pollution 2010: 158: 84-91
[20] | Morrow, A.C., Dunstan, R.H., Coombes, P.J.: Elemental composition at different points of the rainwater harvesting system. Science of the Total Environment 2010: 408: 4542-4548
[21] | Hovmand, M.F.: Atmosfærisk deposition af tungmetaller og andre sporelementer i Storkøbenhavn – Rapport til Københavns Kommune Teknik- og Miljøforvaltning omfatter målinger fra perioden 1972-2007. Rapport udarbejdet af Københavns Universitet, Terrestrisk Økologi, januar 2009 (med rettelser af november 2010)
[22] | a) Kalmykova, Y., Björklund, K., Strömvall, A-M., Blom, L.: Partitioning of polycyclic aromatic hydrocarbons, alkylphenols, bisphenol A and phthalates in landfill leachates and stormwater. Water Research 2013: 47: 1317-1328
b) Supplementary Table S1: Chemical parameters analyzed in the different landfill leachates and stormwater.
[23] | Deffontis, S., Breton, A., Vialle, C., Montréjaud-Vignoles, M., Vignoles, C., Sablayrolles, C.: Impact of dry weather discharges on annual pollution from a separate storm sewer in Toulouse, France. Science of the Total Environment 2013: 452-453: 394-403
[24] | Hussain, A., Berndtsson, J.C.: Microbiological runoff water quality from a green roof and in an open stormwater system. Vatten – Journal of Water Management and Research 2012: 68: 247-254
[25] | Ellermann, T., Andersen, H.V., Bossi, R., Christensen, J.,Løfstrøm, P., Monies, C., Grundahl, L., Geels, C.: Atmosfærisk deposition 2011 – Novana. Videnskabelig rapport udarbejdet af DCE – Nationalt Center for Miljø og Energi, Aarhus Universitet – Institut for Miljøvidenskab, 2012
[26] | TREASURE LIFE06 ENV/DK/000229: Task E, 5th delivery: Final report (English) on the environmental and technical performance of the treatment unit processes. Silkeborg Municipality October 2009
[27] | Lynettefællesskabet I/S: Miljø- og sundhedsskadelige stoffer i drænvand fra kunstgræsbaner – Vurdering af eksisterende analyseresultater på danske kunstgræsbaner samt supplerende måleprogram på to udvalgte baner. Rapport udarbejdet af DHI, november 2013.
[28] | Vandlauget i Ørestad: Analyseresultater fra stationerne 1-15.
[29] | Københavns Kommune: LAR-Projekthåndbog
[30] | Glostrup Kommune: Ejby Mose - Kvalitet af regnvandsudløb. Rapport udarbejdet af DHI dec. 2009
[31] | Glostrup Forsyning, Glostrup Kommune: Harrestrup Å- Vandmiljøet i Harrestrup Å, Glostrup. The Interreg IV B North Sea Region Programme. Rapport udarbejdet af Moe og Brødsgaard dec. 2011.
[32] | Teil, M.J.; M. Blanchard and M. Chevreuil: Atmospheric fate of phthalate esters in an urban area (Paris-France). Science of the Total Environment 354 (2006) 212-223.
[33] | Naturstyrelsen: Dobbelt porøs filtrering – Industrimodul. Rapport udarbejdet af Rambøll og KU Life 2011
[34] | Gladsaxe Kommune, Miljøafdelingen: Spildevandsundersøgelser i Gladsaxe Erhvervskvarter 2005 – Brønd 500, Branddammen og Jernpladsen. Rapport udarbejdet af DHI april 2006.
[35] | Furesø Kommune: Rensning af kobber i muld og kalkfilter. Notat udarbejdet af Orbicon dec. 2013
[36] | IVL Svenska Miljöinstitutet AB: Karakterisering av utsläpp – Jämförelse af olika utsläpp til vatten. Nov. 2003
[37] | Kaare Press-Kristensen: Zinktagrender og nedsivning. Excel regneark og notat dateret 05-01-2014.
[38] | Miljøministeriet; Naturstyrelsen: Vurdering af forureningsrisici for grundvand. Rapport udarbejdet af DTU Miljø og Krüger A/S januar 2013.
[39] | Miljøministeriet; Naturstyrelsen: Sundhedsaspekter ved regnbaseret rekreativt vand i større byer. Rapport udarbejdet af COWI A/S og DHI 2011.
[40] | Thomas H. Larsen, Jes Vollertsen og Søren Gabriel Risiko ved nedsivning og udledning af separatkloakeret regnvand Aalborg Universitet, Danmarks Tekniske Universitet, Teknologisk institut & Orbicon A/S, 2012
[41] | Stockholm Vatten VA AB: Brunnsfilter för rening av vägdagvatten Rapport nr 5-2009
[42] | Gouman, E.: Reduction of zinc emissions from buildings; the policy of Amsterdam¸ Water Science and Technology Vol. 49 No 3 pp 189–196 © IWA Publishing 2004
[43] | Analyseresultater fra Dobbelt Porøst Filter i Krogebjergparken i maj og august 2014. Modtaget på mail fra Karin Cederkvist, Københavns Universitet d. 29.9.2014
[44] | Byer i Vandbalance notat 7 Rensning af regnvandsafstrømning med dobbeltporøs filtrering, Maj 2015. Rådata modtaget via mail fra Karin Cederkvist, Københavns Universitet d. 01.12.2016
[45] | Byer i Vandbalance notat 5: Notat om renseeffektivitet af filterjord - danske erfaringer, Maj 2015. Rådata modtaget via mail fra Karin Cederkvist, Københavns Universitet d. 01.12.2016
[46] | Miljøministeriet, Naturstyrelsen: Det intensive måleprogram for de regnbetingede udløb 2007-2010 - Gistrup oplandet 2011
[47] | Københavns Kommune og HOFOR: Karakterisering af regnvand- "Ved Stranden" og "Havnegade" Rapport udarbejdet af DHI september 2016
[48] | Københavns Kommune Teknik- og miljøforvaltningen: Syv analyserapporter dec. 2015-nov. 2016. Regnvandsprøver udtaget før sandfilter, der etableret i forindelse med vejomlægning på Strandboulevarden
[49] | Sønderrup, Melanie J. et al. Factors affecting retension of nutrients and organic matter in Stormwater ponds Ecohydrol. (2015)
[50] | Ellermann, T., Andersen, H.V., Bossi, R., Christensen, J.,Løfstrøm, P., Monies, C., Grundahl, L., Geels, C.: Atmosfærisk deposition 2013 – Novana. Videnskabelig rapport udarbejdet af DCE – Nationalt Center for Miljø og Energi, Aarhus Universitet – Institut for Miljøvidenskab, 2015
[51] | Ellermann, T., Andersen, H.V., Bossi, R., Christensen, J.,Løfstrøm, P., Monies, C., Grundahl, L., Geels, C.: Atmosfærisk deposition 2014 – Novana. Videnskabelig rapport udarbejdet af DCE – Nationalt Center for Miljø og Energi, Aarhus Universitet – Institut for Miljøvidenskab, 2015
[52] | Nordjyllands Amt: Det intensive måleprogram for de regnbetingede udløb 2001-2003 - Sulsted oplandet. April 2004
[53] | Københavns Kommune: Analyserapporter modtaget fra Morten Ejsing Jørgensen, Teknik og Miljøforvaltningen
[54] | Miljø- og Fødevareministeriet, Miljøstyrelsen: Regnbetingede udledninger - Intensivt måleprogram (RBU) 2011-2016 (Data har ikke tidligere været offentliggjort og derfor tager Miljøstyrlesen forbehold for at outliers senere kan blive fjernet)
[55] | Københavns Kommune: Excel ark med data fra Strandboulevarden modtaget fra Martin Oliver Macnoughton, Teknik og Miljøforvaltningen
[56] | Novafos: Opsamling på nedsivningtilladelser- Opsamling på resultater fra anlæggene Søborghusrenden, Marielyst og Solnavej inkl. jordprøver. Udarbejdet af Orbicon Januar 2018
[57] | Regnvandsforum: Regnkvalitet og klimatilpasning - Screeningsværktøjet "RegnKvalitet" Jan. 2015 Rapport og værktøj se www.regnvandskvalitet.dk

## Regnvand
Regnvand (atmosfærisk deposition)
Land og sted | [6 empty] | DK | DK | DK | DK | Canada | France, Paris
Oplandsbeskrivelse | [6 empty] | Atmosfærisk deposition (våd+tør) 2011 | Atmosfærisk deposition (våd) 2011 | Atmosfærisk deposition (våd+tør) 4 målestationer 2013, 669 mm | Atmosfærisk deposition (våd+tør) 4 målestationer 2013, 818 mm | Atmosfærisk deposition (våd+tør) | Atmosfærisk deposition (våd+tør)
Reference | [6 empty] | [25] | [25] | [50] | [51] | [40] | [32]
Antal prøver | [6 empty] | 11 | 11 |  |  | 17 | 18
EMC eller SC |  | Antal prøver | Middel | Standardafvigelse | 75% fraktil | 90% fraktil | EMC | EMC | EMC | EMC | EMC | EMC
Parametre | Enhed
Ledningsevne | mS/m | 0 | #DIV/0! | #DIV/0! | #NUM! | #NUM!
Suspenderet Stof | mg/l | 0 | #DIV/0! | #DIV/0! | #NUM! | #NUM!
BOD | mg/l | 0 | #DIV/0! | #DIV/0! | #NUM! | #NUM!
COD | mg/l | 0 | #DIV/0! | #DIV/0! | #NUM! | #NUM!
Næringssalte
Total-P | mg/l | 3 | 0.0045333 | 0.0018903 | 0.0056 | 0.00584 | 0.0052 |  | 0.006 | 0.0024
Total-N | mg/l | 3 | 1.7433 | 0.12503 | 1.815 | 1.824 | 1.6 |  | 1.8 | 1.83
Metaller
Zink | µg/l | 3 | 9.2167 | 2.3624 | 10.1 | 11.18 | 7.45 |  | 11.9 | 8.3
Zink filt | µg/l | 0 | #DIV/0! | #DIV/0! | #NUM! | #NUM!
Kobber | µg/l | 3 | 0.93667 | 0.10066 | 0.99 | 1.014 | 0.95 |  | 1.03 | 0.83
Kobber filt | µg/l | 0 | #DIV/0! | #DIV/0! | #NUM! | #NUM!
Bly | µg/l | 3 | 1.0367 | 0.092916 | 1.09 | 1.096 | 1.08 |  | 0.93 | 1.1
Bly filt | µg/l | 0 | #DIV/0! | #DIV/0! | #NUM! | #NUM!
PAH
Acenapthen | µg/l | 1 | 7.1078e-05 | #DIV/0! | 7.1078e-05 | 7.1078e-05 |  | 7.1078e-05
Fluoren | µg/l | 1 | 0.0013916 | #DIV/0! | 0.0013916 | 0.0013916 |  | 0.0013916
Phenanthren | µg/l | 1 | 0.012856 | #DIV/0! | 0.012856 | 0.012856 |  | 0.012856
Fluoranthen | µg/l | 1 | 0.011979 | #DIV/0! | 0.011979 | 0.011979 |  | 0.011979
Pyren | µg/l | 1 | 0.0068136 | #DIV/0! | 0.0068136 | 0.0068136 |  | 0.0068136
Benz(a)pyren | µg/l | 1 | 7.4866e-05 | #DIV/0! | 7.4866e-05 | 7.4866e-05 |  | 7.4866e-05
Benz(bjk)fluoranthen | µg/l | 1 | 7.1078e-05 | #DIV/0! | 7.1078e-05 | 7.1078e-05 |  | 7.1078e-05
Indeno(1,2,3cd)pyren | µg/l | 1 | 7.1078e-05 | #DIV/0! | 7.1078e-05 | 7.1078e-05 |  | 7.1078e-05
Benz(ghi)perylen | µg/l | 1 | 7.1078e-05 | #DIV/0! | 7.1078e-05 | 7.1078e-05 |  | 7.1078e-05
Sum PAH | µg/l | 1 | 0.033399 | #DIV/0! | 0.033399 | 0.033399 |  | 0.033399
Phthalater
DBP | µg/l | 1 | 0.4268 | #DIV/0! | 0.4268 | 0.4268 | [5 empty] | 0.4268
BBP | µg/l | 1 | 0.070719 | #DIV/0! | 0.070719 | 0.070719 | [5 empty] | 0.070719
DEHP | µg/l | 1 | 1.1369 | #DIV/0! | 1.1369 | 1.1369 | [5 empty] | 1.1369
DEHA | µg/l | 0 | #DIV/0! | #DIV/0! | #NUM! | #NUM!
Øvrige org. Stoffer
Bisphenol A | µg/l | 0 | #DIV/0! | #DIV/0! | #NUM! | #NUM!
Pesticider
2,6-diklorbenzamid (BAM) |  | 0 | #DIV/0! | #DIV/0! | #NUM! | #NUM!
Isoproturon |  | 1 | 0.003 | #DIV/0! | 0.003 | 0.003 |  | 0.003
Mechlorprop |  | 1 | 0.002 | #DIV/0! | 0.002 | 0.002 |  | 0.002
Glyphosat |  | 1 | 0.25 | #DIV/0! | 0.25 | 0.25 |  |  |  |  | 0.25
AMPA |  | 1 | 0 | #DIV/0! | 0 | 0 |  |  |  |  | 0
[7 empty] | 5 | 12 | 5 | 5 | 2 | 3 | 32
* Drikkevands-bekendtgørelsen (afgang fra vandværk)
** Øvrige phthalater
*** Total pesticider
Note on A7: EMC: Event Mean Concentration / Middelkoncentration af regnhændelse. Typisk flowproportionale eller nedbørsafhængige prøver SC: Single concentration / Enkelt koncentration fra regnhændelse. Typisk stikprøver
Note on H15: Beregnet pba. 0,04 kg P/ha og 765 mm nedbør (dekade normal for DK i 2001-2010)
Note on H16: Beregnet pba. 12 kg N/ha og 765 mm nedbør (dekade normal for DK i 2001-2010)
Note on H19: Beregnet pba. 5800 µg/m2 og 765 mm nedbør (dekade normal for DK i 2001-2010)
Note on H21: Beregnet pba. 740 µg/m2 og 765 mm nedbør (dekade normal for DK i 2001-2010)
Note on H23: Beregnet pba. 840 µg/m2 og 765 mm nedbør (dekade normal for DK i 2001-2010)
Note on M39: Beregnet pba. 326,5 µg/m2 og 765 mm nedbør (dekade normal for DK i 2001-2010)
Note on M40: Beregnet pba. 54,1 µg/m2 og 765 mm nedbør (dekade normal for DK i 2001-2010)
Note on M41: Beregnet pba. 869,7 µg/m2 og 765 mm nedbør (dekade normal for DK i 2001-2010)
Note on L51: 75% fraktil af 17 prøver af bulk deposition i Canada
Note on L52: 75% fraktil af 17 prøver af bulk deposition i Canada

## Haver_græsarealer
Haver, græs- og grusarealer med dræn til kloak
Land og sted
Oplandsbeskrivelse
Reference
Antal prøver
EMC eller SC |  | Antal prøver | Minimum | Middel | Maksimum | Standardafvigelse | 75% fraktil | 90% fraktil
Parametre | Enhed
Ledningsevne | mS/m | 0 | 0 | #DIV/0! | 0 | #DIV/0! | #NUM! | #NUM!
Suspenderet Stof | mg/l | 0 | 0 | #DIV/0! | 0 | #DIV/0! | #NUM! | #NUM!
BOD | mg/l | 0 | 0 | #DIV/0! | 0 | #DIV/0! | #NUM! | #NUM!
COD | mg/l | 0 | 0 | #DIV/0! | 0 | #DIV/0! | #NUM! | #NUM!
Næringssalte
Total-P | mg/l | 0 | 0 | #DIV/0! | 0 | #DIV/0! | #NUM! | #NUM!
Total-N | mg/l | 0 | 0 | #DIV/0! | 0 | #DIV/0! | #NUM! | #NUM!
Metaller
Zink | µg/l | 0 | 0 | #DIV/0! | 0 | #DIV/0! | #NUM! | #NUM!
Zink filt | µg/l | 0 | 0 | #DIV/0! | 0 | #DIV/0! | #NUM! | #NUM!
Kobber | µg/l | 0 | 0 | #DIV/0! | 0 | #DIV/0! | #NUM! | #NUM!
Kobber filt | µg/l | 0 | 0 | #DIV/0! | 0 | #DIV/0! | #NUM! | #NUM!
Bly | µg/l | 0 | 0 | #DIV/0! | 0 | #DIV/0! | #NUM! | #NUM!
Bly filt | µg/l | 0 | 0 | #DIV/0! | 0 | #DIV/0! | #NUM! | #NUM!
PAH
Acenapthen | µg/l | 0 | 0 | #DIV/0! | 0 | #DIV/0! | #NUM! | #NUM!
Fluoren | µg/l | 0 | 0 | #DIV/0! | 0 | #DIV/0! | #NUM! | #NUM!
Phenanthren | µg/l | 0 | 0 | #DIV/0! | 0 | #DIV/0! | #NUM! | #NUM!
Fluoranthen | µg/l | 0 | 0 | #DIV/0! | 0 | #DIV/0! | #NUM! | #NUM!
Pyren | µg/l | 0 | 0 | #DIV/0! | 0 | #DIV/0! | #NUM! | #NUM!
Benz(a)pyren | µg/l | 0 | 0 | #DIV/0! | 0 | #DIV/0! | #NUM! | #NUM!
Benz(bjk)fluoranthen | µg/l | 0 | 0 | #DIV/0! | 0 | #DIV/0! | #NUM! | #NUM!
Indeno(1,2,3cd)pyren | µg/l | 0 | 0 | #DIV/0! | 0 | #DIV/0! | #NUM! | #NUM!
Benz(ghi)perylen | µg/l | 0 | 0 | #DIV/0! | 0 | #DIV/0! | #NUM! | #NUM!
Sum PAH | µg/l | 0 | 0 | #DIV/0! | 0 | #DIV/0! | #NUM! | #NUM!
Phthalater
DBP | µg/l | 0 | 0 | #DIV/0! | 0 | #DIV/0! | #NUM! | #NUM!
BBP | µg/l | 0 | 0 | #DIV/0! | 0 | #DIV/0! | #NUM! | #NUM!
DEHP | µg/l | 0 | 0 | #DIV/0! | 0 | #DIV/0! | #NUM! | #NUM!
DEHA | µg/l | 0 | 0 | #DIV/0! | 0 | #DIV/0! | #NUM! | #NUM!
Øvrige org. Stoffer
Bisphenol A | µg/l | 0 | 0 | #DIV/0! | 0 | #DIV/0! | #NUM! | #NUM!
Pesticider
2,6-diklorbenzamid (BAM) | µg/l | 0 | 0 | #DIV/0! | 0 | #DIV/0! | #NUM! | #NUM!
Isoproturon | µg/l | 0 | 0 | #DIV/0! | 0 | #DIV/0! | #NUM! | #NUM!
Mechlorprop | µg/l | 0 | 0 | #DIV/0! | 0 | #DIV/0! | #NUM! | #NUM!
Glyphosat | µg/l | 0 | 0 | #DIV/0! | 0 | #DIV/0! | #NUM! | #NUM!
AMPA | µg/l | 0 | 0 | #DIV/0! | 0 | #DIV/0! | #NUM! | #NUM!
* Drikkevands-bekendtgørelsen (afgang fra vandværk)
** Øvrige phthalater
*** Total pesticider
Note on A7: EMC: Event Mean Concentration / Middelkoncentration af regnhændelse. Typisk flowproportionale eller nedbørsafhængige prøver SC: Single concentration / Enkelt koncentration fra regnhændelse. Typisk stikprøver

## Centrale bymiljøer
Centrale bymiljøer med befæstede arealer og lav trafikbelastning
Land og sted | [8 empty] | DK, Det indre af København | [8 empty] | DK (Åbenrå)
Oplandsbeskrivelse | [8 empty] | Tage, brostens- og flisebelagte fortovsarealer samt brostens og asfaltbelagte vejarealer (2015-16) | [8 empty] | Byområde. Indløb til regnvands-bassiner (dec 2011-jan. 2012)
Reference | [8 empty] | [47] | [47] | [47] | [47] | [47] | [47] | [47] | [47] | [47] | [49]
Antal prøver | [8 empty] | 1 | 1 | 1 | 1 | 1 | 1 | 1 | 1 | 1 | 15
EMC eller SC |  | Antal prøver | Minimum | Middel | Maksimum | Standardafvigelse | 75% fraktil | 90% fraktil | SC | Passiv sampler | Passiv sampler | Passiv sampler | Passiv sampler | Passiv sampler | Passiv sampler | Passiv sampler | Passiv sampler
Parametre | Enhed
Ledningsevne | mS/m | 0 | 0 | #DIV/0! | 0 | #DIV/0! | #NUM! | #NUM!
Suspenderet Stof | mg/l | 2 | 2 | 3.95 | 5.9 | 2.7577 | 4.925 | 5.51 | 2 | [8 empty] | 5.9
BOD | mg/l | 0 | 0 | #DIV/0! | 0 | #DIV/0! | #NUM! | #NUM!
COD | mg/l | 0 | 0 | #DIV/0! | 0 | #DIV/0! | #NUM! | #NUM!
Næringssalte
Total-P | mg/l | 2 | 0.041 | 0.1055 | 0.17 | 0.091217 | 0.13775 | 0.1571 | 0.17 | [8 empty] | 0.041
Total-N | mg/l | 2 | 1.21 | 1.855 | 2.5 | 0.91217 | 2.1775 | 2.371 | 2.5 | [8 empty] | 1.21
Metaller
Zink | µg/l | 1 | 710 | 710 | 710 | #DIV/0! | 710 | 710 | 710
Zink filt | µg/l | 9 | 24 | 267.7778 | 950 | 338.7797 | 357 | 750 | 700 | 357 | 180 | 64 | 950 | 59 | 46 | 24 | 30
Kobber | µg/l | 1 | 7.4 | 7.4 | 7.4 | #DIV/0! | 7.4 | 7.4 | 7.4
Kobber filt | µg/l | 9 | 2.1 | 5.5444 | 8.7 | 2.7102 | 7.7 | 8.7 | 8.7 | 7.7 | 2.1 | 2.1 | 7.3 | 4.6 | 3 | 5.7 | 8.7
Bly | µg/l | 1 | 34 | 34 | 34 | #DIV/0! | 34 | 34 | 34
Bly filt | µg/l | 9 | 1.4 | 8.8778 | 25 | 9.6157 | 9.5 | 25 | 25 | 9.5 | 3.2 | 8.8 | 25 | 3.7 | 1.7 | 1.6 | 1.4
PAH
Acenapthen | µg/l | 7 | 0.003 | 0.0041429 | 0.005 | 0.00085217 | 0.005 | 0.005 | 0.005 | 0.0035 | 0.005 | 0.0035 |  | 0.004 | 0.005 | 0.003
Fluoren | µg/l | 7 | 0.003 | 0.0043571 | 0.005 | 0.00085217 | 0.005 | 0.005 | 0.005 | 0.005 | 0.005 | 0.0035 |  | 0.004 | 0.005 | 0.003
Phenanthren | µg/l | 7 | 0.003 | 0.0073571 | 0.018 | 0.0055581 | 0.0085 | 0.0144 | 0.018 | 0.005 | 0.005 | 0.0035 |  | 0.012 | 0.005 | 0.003
Fluoranthen | µg/l | 7 | 0.0035 | 0.0091571 | 0.021 | 0.007457 | 0.0123 | 0.0198 | 0.019 | 0.005 | 0.005 | 0.0035 |  | 0.021 | 0.005 | 0.0056
Pyren | µg/l | 7 | 0.0035 | 0.0175 | 0.059 | 0.0205 | 0.0225 | 0.041 | 0.016 | 0.005 | 0.005 | 0.0035 |  | 0.029 | 0.005 | 0.059
Benz(a)pyren | µg/l | 7 | 0.003 | 0.0056429 | 0.014 | 0.0037718 | 0.005 | 0.0086 | 0.014 | 0.005 | 0.005 | 0.0035 |  | 0.004 | 0.005 | 0.003
Benz(bjk)fluoranthen | µg/l | 7 | 0.003 | 0.0059286 | 0.015 | 0.0040869 | 0.005 | 0.009 | 0.005 | 0.005 | 0.005 | 0.0035 |  | 0.015 | 0.005 | 0.003
Indeno(1,2,3cd)pyren | µg/l | 7 | 0.003 | 0.0043571 | 0.005 | 0.00085217 | 0.005 | 0.005 | 0.005 | 0.005 | 0.005 | 0.0035 |  | 0.004 | 0.005 | 0.003
Benz(ghi)perylen | µg/l | 7 | 0.003 | 0.0053571 | 0.011 | 0.0026254 | 0.005 | 0.0074 | 0.005 | 0.005 | 0.005 | 0.0035 |  | 0.011 | 0.005 | 0.003
Sum PAH | µg/l | 3 | 0.0646 | 0.0732 | 0.088 | 0.012873 | 0.0775 | 0.0838 | 0.067 |  |  |  |  | 0.088 |  | 0.0646
Phthalater
DBP | µg/l | 0 | 0 | #DIV/0! | 0 | #DIV/0! | #NUM! | #NUM!
BBP | µg/l | 0 | 0 | #DIV/0! | 0 | #DIV/0! | #NUM! | #NUM!
DEHP | µg/l | 0 | 0 | #DIV/0! | 0 | #DIV/0! | #NUM! | #NUM!
DEHA | µg/l | 0 | 0 | #DIV/0! | 0 | #DIV/0! | #NUM! | #NUM!
Øvrige org. Stoffer
Bisphenol A | µg/l | 0 | 0 | #DIV/0! | 0 | #DIV/0! | #NUM! | #NUM!
Pesticider
2,6-diklorbenzamid (BAM) | µg/l | 0 | 0 | #DIV/0! | 0 | #DIV/0! | #NUM! | #NUM!
Isoproturon | µg/l | 0 | 0 | #DIV/0! | 0 | #DIV/0! | #NUM! | #NUM!
Mechlorprop | µg/l | 0 | 0 | #DIV/0! | 0 | #DIV/0! | #NUM! | #NUM!
Glyphosat | µg/l | 0 | 0 | #DIV/0! | 0 | #DIV/0! | #NUM! | #NUM!
AMPA | µg/l | 0 | 0 | #DIV/0! | 0 | #DIV/0! | #NUM! | #NUM!
[9 empty] | 19 | 12 | 12 | 12 | 3 | 13 | 12 | 13 | 3 | 3 | 102
Tal med rødt angiver halvdelen af detektionsgrænsen
Antal prøver
Ingen data
<5 data
5 data og opefter
Note on A7: EMC: Event Mean Concentration / Middelkoncentration af regnhændelse. Typisk flowproportionale eller nedbørsafhængige prøver SC: Single concentration / Enkelt koncentration fra regnhændelse. Typisk stikprøver

## Kunstgræsbaner
Arealer med kunstgræs og gummimåtter fx legepladser og fodboldbaner
Land og sted | [8 empty] | DK (Dyssegårdsskolen) | DK (Møllemosen) |  | DK (KB-Hallen, BR03, Bane 9) | [8 empty] | DK (KB-Hallen, BR11, Bane 1) | [8 empty] | DK (Avedøre Stadion) | DK (Brøndby Stadion) | DK (Nandrupsvej) |  |  |  |  | DK (Skibby Stadion) |  |  |  |  | DK (Frederikssund) |  |  |  |  | DK (Nakskov Idrætspark) |  | DK (Rudegaard Stadion) |  | DK (Bagsværd Stadion) |  |  |  |  | DK (Vedbæk Stadion) |  |  |  | DK (Blovstrød-hallen) |  | DK (Lyngehallen) |  | DK (Jyllinge FC) | DK (Birkerød Idrætscenter) | DK (Helsingør Idrætspark) | DK (Farum Park)
Generation | [8 empty] | 2 | 4 |  | 3 | [8 empty] | 3 | [8 empty] | 3 | 3 | 3 |  |  |  |  | 3 |  |  |  |  | 3 |  |  |  |  | 3 |  | 3 |  | 3 |  |  |  |  | 3 |  |  |  | 3 |  | 3 |  | 3 | 3 | 3 | 4?
Underlag | [8 empty] | Sand | Præfabrikeret XPE-foam |  | Gummipad | [8 empty] | Gummipad | [8 empty] | Gummipad | ingen | Gummipad af sort SBR |  |  |  |  | Sand |  |  |  |  | Sand + Drænmåtte |  |  |  |  | Stabilgrus |  | Stabilgrus |  | Sand + Drænmåtte |  |  |  |  | Stabilgrus + Drænmåtte |  |  |  | Eksisterende grusbaner |  | Eksisterende grusbaner og knust beton + Drænmåtte |  | e-layer | Ingen | Ingen | Shockpad af polyolefinskum (polyethylenpolymer) Drænmåtte med kerne af polypropylen, geotekstil i top og tæt membran i bund
Infill | [8 empty] | Intet | grøn TPE gummi |  | Gråt Industrigummi | [8 empty] | Gråt Industrigummi | [8 empty] | Gråt industrigummi | Gråt industrigummi | Gråt Industrigummi EPDM |  |  |  |  | SBR bildæk |  |  |  |  | SBR Bildæk |  |  |  |  | SBR bildæk |  | SBR bildæk |  | SBR bildæk |  |  |  |  | SBR bildæk |  |  |  | Sort SBR (HPI fra Genan) |  | Sort SBR (FineMix fra Genan) |  | Sort SBR | Sort SBR | Sort SBR | Kork/kokos
Græs | [8 empty] | Thiolon-fibre | Profoot-comfort 40-14,5 |  | Ligaturf 240/EL-25 | [8 empty] | Ligaturf 240/EL-25 | [8 empty] | Ligaturf 240/EL 25 m | Ligaturf 240/EL-25 | Ligaturf 265 RS+ |  |  |  |  | TS Polyethylen |  |  |  |  | 100% PE |  |  |  |  | Polyethylen på latexbagside af Polypropylen |  | Polyethylen på latexbagside af Polypropylen |  | Polyethylen på latexbagside af Polypropylen? |  |  |  |  | Polyethylen på latexbagside af Polypropylen |  |  |  | Edel - Soccer Future DS |  | Domo – Duraforce 50M |  | Fieldturf Duraspine Ultra | PE 60 mm | WGS 55 mm | Plast
Størrelse (m2) | [8 empty] | 1600 | 7992 |  | 3 baner: 2 x 7560m2 og 1 x 7992 m2 anlagt ud i ét 3 baner: 2 x 7560m2 og 1 x 7992 m2 anlagt ud i ét | [8 empty] | 3 baner: 2 x 7560m2 og 1 x 7992 m2 anlagt ud i ét | [8 empty] | 7992 | 9768 | 4608 |  |  |  |  | 8640 |  |  |  |  | 11000 |  |  |  |  | 8000 |  | 2000 |  | 11500 |  |  |  |  | 3800 |  |  |  | 10080 |  | 9000 |  | 9072 | 6500 | 7992 | 9600
Anlægsår | [8 empty] | 2012 | 2009 |  | 2006 | [8 empty] | 2006 | [8 empty] | 2007 | 2006 | 2010 |  |  |  |  | 2010 |  |  |  |  | 2010 |  |  |  |  | 2010 |  | 2010 |  | 2010 |  |  |  |  | 2010 |  |  |  | 2012 |  | 2012 |  | 2011 | 2005 | 2009 | 2012
Reference | [8 empty] | [27] | [27] | [27] | [27] | [27] | [27] | [27] | [27] | [27] | [27] | [27] | [27] | [27] | [27] | [27] | [27] | [27] | [27] | [27] | [27] | [27] | [27] | [27] | [27] | [27] | [27] | [27] | [27] | [27] | [27] | [27] | [27] | [27] | [27] | [27] | [27] | [27] | [27] | [27] | [27] | [27] | [27] | [27] | [27] | [27] | [27] | [27] | [27] | [27] | [27] | [27] | [27] | [27] | [27] | [27] | [27] | [27] | [27] | [27] | [27] | [27]
Antal prøver | [8 empty] | 1 | 1 | 1 | 1 | 1 | 1 | 1 | 1 | 1 | 1 | 1 | 1 | 1 | 1 | 1 | 1 | 1 | 1 | 1 | 1 | 1 | 1 | 1 | 1 | 1 | 1 | 1 | 1 | 1 | 1 | 1 | 1 | 1 | 1 | 1 | 1 | 1 | 1 | 1 | 1 | 1 | 1 | 1 | 1 | 1 | 1 | 1 | 1 | 1 | 1 | 1 | 1 | 1 | 1 | 1 | 1 | 1 | 1 | 1 | 1 | 1
EMC eller SC |  | Antal prøver | Minimum | Middel | Maksimum | Standardafvigelse | 75% fraktil | 90% fraktil | SC | SC | SC | SC | SC | SC | SC | SC | SC | SC | SC | SC | SC | SC | SC | SC | SC | SC | SC | SC | SC | SC | SC | SC | SC | SC | SC | EMC | SC | SC | SC | SC | SC | SC | SC | SC | SC | SC | SC | SC | SC | SC | SC | SC | SC | SC | SC | SC | SC | SC | SC | SC | SC | SC | SC | SC | SC | SC | SC | SC | SC
Parametre | Enhed
Ledningsevne | mS/m | 5 | 65 | 1159 | 2400 | 1061.2163 | 2000 | 2240 | 130 | [22 empty] | 65 | 2400 | 1200 | 2000
Suspenderet stof | mg/l | 28 | 0.8 | 21.5357 | 250 | 47.0576 | 16.5 | 35.8 | [21 empty] | 6.8 |  | 4.6 | 9.5 | 28 | 54 | 6.5 | 7.6 | 5.6 | 15 | 26 | 3.2 | 5 | 250 | 21 | 59 | 12 | 10 | 1.6 | 2 | [5 empty] | 0.8 | 28 | 7.6 |  | 14 | [5 empty] | 3.6 | 4.8 | 4 | 4.8 | 8
BOD | mg/l | 16 | 1 | 43.825 | 640 | 159.0273 | 7.275 | 11.65 | [21 empty] | 1 | [6 empty] | 1.5 | 8.3 | 1.5 | 1.5 | 1.5 | 3.9 | 7.5 | 7.2 | 6.2 | 15 | [18 empty] | 1 | 2.1 | 1.5 | 1.5 | 640
COD | mg/l | 22 | 3 | 111.1818 | 990 | 212.0439 | 109.25 | 236 | [21 empty] | 58 | [5 empty] | 20 | 3 | 19 | 9 | 9 | 10 | 29 | 200 | 77 | 120 | 180 | [8 empty] | 31 |  |  |  |  | 37 | 46 | 270 | 240 |  | 15 | 15 | 48 | 20 | 990
Næringssalte
Total-P | mg/l | 11 | 0.035 | 0.47273 | 1.5 | 0.41212 | 0.585 | 0.63 | [27 empty] | 0.23 | [12 empty] | 0.58 | 0.59 |  |  |  |  | 0.045 | 1.5 | 0.57 | 0.57 | 0.32 | [7 empty] | 0.63 | 0.035 | 0.13
Total-N | mg/l | 14 | 0.38 | 2.7614 | 7.5 | 1.7948 | 3.5 | 4.02 | [21 empty] | 3 | [5 empty] | 3.6 | [12 empty] | 2.8 | 4.2 |  |  |  |  | 3.6 | 7.5 | 2.3 | 3.2 | 2.8 | [5 empty] | 1.4 | 2.2 | 1.2 | 0.48 | 0.38
Metaller
Zink | µg/l | 58 | 0.25 | 63.8155 | 930 | 139.4476 | 57 | 124.1 |  | 88 | 7 | 59 | 28 | 9.5 | 51 | 13 | 20 | 66 | 2.5 | 2.5 | 230 | 15 | 11 | 44 | 250 | 22 | 25 | 17 | 27 | 19 | 12 | 7.7 | 5.2 | 2.5 | 24 | 2.5 | 4 | 5.4 | 18 | 6.6 | 20 | 16 | 28 | 930 | 40 | 49 | 5.5 | 16 | 10 |  | 7.1 | 0.25 | 0.25 | 3.9 | 2.5 | 460 | 89 | 82 | 113 |  | 28 | 150 | 200 | 11 | 50 | 8.4 | 88 | 90 | 109
Zink filt. | µg/l | 3 | 2.5 | 9 | 22 | 11.2583 | 12.25 | 18.1 | [27 empty] | 2.5 | [18 empty] | 2.5 |  |  |  |  | 22
Kobber | µg/l | 17 | 0.05 | 5.8176 | 18 | 5.2187 | 8.4 | 12.8 | [21 empty] | 8.4 | [5 empty] | 1.7 |  | 0.05 | 1.9 | 3.2 | 7 | 11 | 2.5 | 5.7 | 0.05 | 3.9 | [8 empty] | 12 | [9 empty] | 5.1 | 1.9 | 2.5 | 18 | 14
Kobber filt. | µg/l | 2 | 0.5 | 5.75 | 11 | 7.4246 | 8.375 | 9.95 | [27 empty] | 0.5 | [18 empty] | 11
Bly | µg/l | 29 | 0.05 | 4.3759 | 53 | 11.456 | 1.6 | 8.82 |  | 8.8 | 0.2 | 1.4 | 0.7 | 0.25 | 8.9 | 3.2 | 0.25 |  |  |  | 1.4 | 0.6 | 0.9 | 0.25 | 53 | 0.25 |  |  |  | 3.5 | 0.7 |  |  |  |  | 0.25 | [10 empty] | 0.5 | 35 | [6 empty] | 2.1 | [5 empty] | 0.3 | 0.05 | 0.2 | 0.05 | 1.6 | 0.1 | 0.05 | 0.9 | 1.5
Bly filt. | µg/l | 3 | 0.25 | 0.26667 | 0.3 | 0.028868 | 0.275 | 0.29 | [27 empty] | 0.25 | [18 empty] | 0.25 |  |  |  |  | 0.3
PAH
Acenaphthen | µg/l | 5 | 0.005 | 0.007 | 0.01 | 0.0027386 | 0.01 | 0.01 | [21 empty] | 0.005 | [16 empty] | 0.01 | 0.005 | [16 empty] | 0.005 | 0.01
Fluoren | µg/l | 5 | 0.005 | 0.005 | 0.005 | 0 | 0.005 | 0.005 | [21 empty] | 0.005 | [16 empty] | 0.005 | 0.005 | [16 empty] | 0.005 | 0.005
Phenanthren | µg/l | 5 | 0.005 | 0.005 | 0.005 | 0 | 0.005 | 0.005 | [21 empty] | 0.005 | [16 empty] | 0.005 | 0.005 | [16 empty] | 0.005 | 0.005
Fluoranthen | µg/l | 5 | 0.005 | 0.005 | 0.005 | 0 | 0.005 | 0.005 | [21 empty] | 0.005 | [16 empty] | 0.005 | 0.005 | [16 empty] | 0.005 | 0.005
Pyren | µg/l | 5 | 0.005 | 0.005 | 0.005 | 0 | 0.005 | 0.005 | [21 empty] | 0.005 | [16 empty] | 0.005 | 0.005 | [16 empty] | 0.005 | 0.005
Benzo(a)pyren | µg/l | 13 | 0.005 | 0.0055385 | 0.012 | 0.0019415 | 0.005 | 0.005 |  | 0.005 | 0.012 | [18 empty] | 0.005 | 0.005 | [15 empty] | 0.005 | 0.005 | [11 empty] | 0.005 | 0.005 | 0.005 | 0.005 | 0.005 | 0.005 | 0.005
Benzo(bjk)fluoranthen | µg/l | 5 | 0.005 | 0.005 | 0.005 | 0 | 0.005 | 0.005 | [21 empty] | 0.005 | [16 empty] | 0.005 | 0.005 | [16 empty] | 0.005 | 0.005
Indeno(1,2,3-cd)pyren | µg/l | 5 | 0.005 | 0.005 | 0.005 | 0 | 0.005 | 0.005 | [21 empty] | 0.005 | [16 empty] | 0.005 | 0.005 | [16 empty] | 0.005 | 0.005
Benzo(ghi)perylen | µg/l | 5 | 0.005 | 0.005 | 0.005 | 0 | 0.005 | 0.005 | [21 empty] | 0.005 | [16 empty] | 0.005 | 0.005 | [16 empty] | 0.005 | 0.005
Sum PAH | µg/l | 16 | 0 | 0.011188 | 0.072 | 0.021692 | 0.0105 | 0.035 |  |  | 0.012 | 0 | 0 | 0.072 | 0.058 | 0 | 0 |  |  |  | 0 | 0 | 0 | 0.012 | 0 | 0 |  |  |  | - | [16 empty] | 0.01 | 0.005 | [17 empty] | 0.01
0.02
Phthalater
DBP | µg/l | 25 | 0.05 | 0.1988 | 0.5 | 0.17933 | 0.25 | 0.5 |  | 0.05 | 0.05 | [8 empty] | 0.25 | [8 empty] | 0.25 |  | 0.05 | 0.25 | 0.25 | 0.05 | 0.25 | 0.25 | [12 empty] | 0.5 |  | 0.32 | 0.05 | 0.05 | 0.05 | 0.05 | 0.5 | 0.5 | 0.5 | 0.5 | 0.05 | 0.05 | 0.05 | 0.05 | 0.05
BBP | µg/l | 25 | 0.05 | 0.14 | 0.5 | 0.18371 | 0.05 | 0.5 |  | 0.05 | 0.05 | [8 empty] | 0.05 | [8 empty] | 0.05 |  | 0.05 | 0.05 | 0.05 | 0.05 | 0.05 | 0.05 | [12 empty] | 0.5 |  | 0.05 | 0.05 | 0.05 | 0.05 | 0.05 | 0.5 | 0.5 | 0.5 | 0.5 | 0.05 | 0.05 | 0.05 | 0.05 | 0.05
DEHP | µg/l | 60 | 0.05 | 2.3748 | 30 | 5.5824 | 2 | 4.05 | 0.19 | 0.05 | 0.33 | 7.2 | 0.5 | 2.9 | 1.9 | 0.61 | 2.5 | 0.24 | 0.05 | 0.05 | 16 | 0.5 | 3.8 | 3.2 | 0.53 | 4.5 | 0.15 | 1.3 | 0.41 | 1.3 | 0.05 | 0.28 | 1.1 | 0.87 | 0.77 | 30 | 2 | 2 | 8 | 2 | 0.51 | 0.25 | 2 | 2 | 2 | 28 | 0.05 | 2.3 | 0.5 |  | 0.05 | 0.05 | 0.05 | 0.18 | 0.05 | 0.5 | 0.5 | 0.5 | 0.5 | 0.05 | 0.05 | 0.05 | 0.05 | 4 | 1.3 | 1.3 | 0.05 | 0.05 | 0.32
DEHA | µg/l | 13 | 0.05 | 0.16462 | 0.64 | 0.22029 | 0.05 | 0.5 | [11 empty] | 0.05 | [8 empty] | 0.05 |  |  | 0.05 | 0.05 | 0.05 | 0.05 | 0.05 | [12 empty] | 0.05 | [5 empty] | 0.05 | 0.05 | 0.5 | 0.5 | 0.64
Øvrige org. Stoffer
Bisphenol A | µg/l | 2 | 0.005 | 0.0175 | 0.03 | 0.017678 | 0.02375 | 0.0275 | [27 empty] | 0.005 | [18 empty] | 0.03
Pesticider
2,6-diklorbenzamid (BAM) | µg/l | 0 | 0 | #DIV/0! | 0 | #DIV/0! | #NUM! | #NUM!
Isoproturon | µg/l | 0 | 0 | #DIV/0! | 0 | #DIV/0! | #NUM! | #NUM!
Mechlorprop | µg/l | 0 | 0 | #DIV/0! | 0 | #DIV/0! | #NUM! | #NUM!
Glyphosat | µg/l | 0 | 0 | #DIV/0! | 0 | #DIV/0! | #NUM! | #NUM!
AMPA | µg/l | 0 | 0 | #DIV/0! | 0 | #DIV/0! | #NUM! | #NUM!
[9 empty] | 2 | 6 | 7 | 4 | 4 | 4 | 4 | 4 | 4 | 2 | 2 | 5 | 4 | 4 | 4 | 4 | 4 | 4 | 2 | 2 | 5 | 18 | 6 | 7 | 7 | 7 | 7 | 15 | 5 | 6 | 6 | 6 | 6 | 6 | 6 | 6 | 6 | 6 | 15 | 14 | 8 | 2 | 4 | 4 | 4 | 4 | 15 | 8 | 8 | 7 | 8 | 7 | 7 | 7 | 7 | 6 | 17 | 18 | 9 | 9 | 9 | 404
Note on A12: EMC: Event Mean Concentration / Middelkoncentration af regnhændelse. Typisk flowproportionale eller nedbørsafhængige prøver SC: Single concentration / Enkelt koncentration fra regnhændelse. Typisk stikprøver
Note on AE46: OBS: Samme koncentration af DEHP i tre prøver fra tre forskellige baner udtaget samme dag tyder på analysefejl eller afsmitning fra prøvetagninsgudstyr
Note on BN46: OBS: Samme koncentration af DEHP i tre prøver fra tre forskellige baner udtaget samme dag tyder på analysefejl eller afsmitning fra prøvetagninsgudstyr
Note on BO46: OBS: Samme koncentration af DEHP i tre prøver fra tre forskellige baner udtaget samme dag tyder på analysefejl eller afsmitning fra prøvetagninsgudstyr

## Grønne tage
Grønne tage
Land og sted
Oplandsbeskrivelse
Reference
Antal prøver
EMC eller SC |  | Antal prøver | Minimum | Middel | Maksimum | Standardafvigelse | 75% fraktil | 90% fraktil
Parametre | Enhed
Ledningsevne | mS/m | 0 | 0 | #DIV/0! | 0 | #DIV/0! | #NUM! | #NUM!
Suspenderet Stof | mg/l | 0 | 0 | #DIV/0! | 0 | #DIV/0! | #NUM! | #NUM!
BOD | mg/l | 0 | 0 | #DIV/0! | 0 | #DIV/0! | #NUM! | #NUM!
COD | mg/l | 0 | 0 | #DIV/0! | 0 | #DIV/0! | #NUM! | #NUM!
Næringssalte
Total-P | mg/l | 0 | 0 | #DIV/0! | 0 | #DIV/0! | #NUM! | #NUM!
Total-N | mg/l | 0 | 0 | #DIV/0! | 0 | #DIV/0! | #NUM! | #NUM!
Metaller
Zink | µg/l | 0 | 0 | #DIV/0! | 0 | #DIV/0! | #NUM! | #NUM!
Zink filt | µg/l | 0 | 0 | #DIV/0! | 0 | #DIV/0! | #NUM! | #NUM!
Kobber | µg/l | 0 | 0 | #DIV/0! | 0 | #DIV/0! | #NUM! | #NUM!
Kobber filt | µg/l | 0 | 0 | #DIV/0! | 0 | #DIV/0! | #NUM! | #NUM!
Bly | µg/l | 0 | 0 | #DIV/0! | 0 | #DIV/0! | #NUM! | #NUM!
Bly filt | µg/l | 0 | 0 | #DIV/0! | 0 | #DIV/0! | #NUM! | #NUM!
PAH
Acenapthen | µg/l | 0 | 0 | #DIV/0! | 0 | #DIV/0! | #NUM! | #NUM!
Fluoren | µg/l | 0 | 0 | #DIV/0! | 0 | #DIV/0! | #NUM! | #NUM!
Phenanthren | µg/l | 0 | 0 | #DIV/0! | 0 | #DIV/0! | #NUM! | #NUM!
Fluoranthen | µg/l | 0 | 0 | #DIV/0! | 0 | #DIV/0! | #NUM! | #NUM!
Pyren | µg/l | 0 | 0 | #DIV/0! | 0 | #DIV/0! | #NUM! | #NUM!
Benz(a)pyren | µg/l | 0 | 0 | #DIV/0! | 0 | #DIV/0! | #NUM! | #NUM!
Benz(bjk)fluoranthen | µg/l | 0 | 0 | #DIV/0! | 0 | #DIV/0! | #NUM! | #NUM!
Indeno(1,2,3cd)pyren | µg/l | 0 | 0 | #DIV/0! | 0 | #DIV/0! | #NUM! | #NUM!
Benz(ghi)perylen | µg/l | 0 | 0 | #DIV/0! | 0 | #DIV/0! | #NUM! | #NUM!
Sum PAH | µg/l | 0 | 0 | #DIV/0! | 0 | #DIV/0! | #NUM! | #NUM!
Phthalater
DBP | µg/l | 0 | 0 | #DIV/0! | 0 | #DIV/0! | #NUM! | #NUM!
BBP | µg/l | 0 | 0 | #DIV/0! | 0 | #DIV/0! | #NUM! | #NUM!
DEHP | µg/l | 0 | 0 | #DIV/0! | 0 | #DIV/0! | #NUM! | #NUM!
DEHA | µg/l | 0 | 0 | #DIV/0! | 0 | #DIV/0! | #NUM! | #NUM!
Øvrige org. Stoffer
Bisphenol A | µg/l | 0 | 0 | #DIV/0! | 0 | #DIV/0! | #NUM! | #NUM!
Pesticider
2,6-diklorbenzamid (BAM) | µg/l | 0 | 0 | #DIV/0! | 0 | #DIV/0! | #NUM! | #NUM!
Isoproturon | µg/l | 0 | 0 | #DIV/0! | 0 | #DIV/0! | #NUM! | #NUM!
Mechlorprop | µg/l | 0 | 0 | #DIV/0! | 0 | #DIV/0! | #NUM! | #NUM!
Glyphosat | µg/l | 0 | 0 | #DIV/0! | 0 | #DIV/0! | #NUM! | #NUM!
AMPA | µg/l | 0 | 0 | #DIV/0! | 0 | #DIV/0! | #NUM! | #NUM!
Tal med rødt angiver halvdelen af detektionsgrænsen
Antal prøver
Ingen data
<5 data
5 data og opefter
Note on A7: EMC: Event Mean Concentration / Middelkoncentration af regnhændelse. Typisk flowproportionale eller nedbørsafhængige prøver SC: Single concentration / Enkelt koncentration fra regnhændelse. Typisk stikprøver

## Tage med kobber
Tage af kobber eller tage med inddækninger/tagrender/nedløbsrør af kobber
Land og sted | [8 empty] | DK (Furesø) |  | DK (København) | [8 empty] | DK (København) |  | DK (Bangsbo Plads) | AUS | PL (Forstad til Gdansk)
Oplandsbeskrivelse | [8 empty] | Omkring 35 år gammelt kobbertag på Værløse Bibliotek |  | Holmens Kirke - kobberspir 25.08.2015 | Holmens Kirke - kobberspir 17.09.2015 | Holmens Kirke - kobberspir 12.11.2015 | Holmens Kirke - kobberspir 23.03.2016 | Holmens Kirke - kobberspir 19.04.2016 | Holmens Kirke - kobberspir 01.06.2016 | Holmens Kirke - kobberspir 16.06.2016 | Holmens Kirke - kobberspir 18.07.2016 | Holmens Kirke - kobberspir 05.08.2016 | Klaksviggade, tagpap, tagrender og nedløbsrør af kobber
Reference | [8 empty] | [35] | [35] | [53] | [53] | [53] | [53] | [53] | [53] | [53] | [53] | [53] | [53]
Antal prøver | [8 empty] | 1 | 1 | 1 | 1 | 1 | 1 | 1 | 1 | 1 | 1 | 1 | 1
EMC eller SC |  | Antal prøver | Minimum | Middel | Maksimum | Standardafvigelse | 75% fraktil | 90% fraktil | EMC | EMC | SC | SC | SC | SC | SC | SC | SC | SC | SC | SC
Parametre | Enhed
Ledningsevne | mS/m | 0 | 0 | #DIV/0! | 0 | #DIV/0! | #NUM! | #NUM!
Suspenderet Stof | mg/l | 10 | 1.3 | 5.6 | 19 | 5.8096 | 5.2 | 13.6 |  |  | 1.8 | 2.1 | 2.3 | 2.9 | 13 | 5.2 | 19 | 5.2 | 3.2 | 1.3
BOD | mg/l | 0 | 0 | #DIV/0! | 0 | #DIV/0! | #NUM! | #NUM!
COD | mg/l | 0 | 0 | #DIV/0! | 0 | #DIV/0! | #NUM! | #NUM!
Næringssalte
Total-P | mg/l | 10 | 0.005 | 0.0353 | 0.16 | 0.047023 | 0.03125 | 0.0727 |  |  | 0.014 | 0.012 | 0.005 | 0.16 | 0.033 | 0.014 | 0.063 | 0.026 | 0.005 | 0.021
Total-N | mg/l | 10 | 0.62 | 1.673 | 3.2 | 0.97872 | 2.575 | 2.75 |  |  | 0.62 | 0.87 | 2.5 | 3.2 | 2.6 | 1.6 | 0.71 | 2.7 | 1 | 0.93
Metaller
Zink | µg/l | 10 | 2.5 | 59.05 | 300 | 86.9209 | 48.75 | 95.7 |  |  | 22 | 2.5 | 26 | 27 | 49 | 73 | 19 | 48 | 24 | 300
Zink filt | µg/l | 5 | 11 | 90 | 300 | 120.1395 | 79 | 211.6 | [7 empty] | 79 | 11 | 36 | 24 | 300
Kobber | µg/l | 12 | 110 | 1508.3333 | 3500 | 829.8613 | 1600 | 2260 | 2300 | 3500 | 1200 | 1100 | 1900 | 1500 | 1500 | 1500 | 790 | 1500 | 1200 | 110
Kobber filt | µg/l | 5 | 98 | 891.6 | 1500 | 621.3798 | 1300 | 1420 | [7 empty] | 1500 | 360 | 1300 | 1200 | 98
Bly | µg/l | 10 | 2.6 | 13.79 | 24 | 6.9698 | 17.75 | 20.4 |  |  | 5.3 | 7 | 17 | 20 | 24 | 17 | 16 | 18 | 11 | 2.6
Bly filt | µg/l | 5 | 0.25 | 3.95 | 10 | 3.8801 | 5.4 | 8.16 | [7 empty] | 10 | 0.25 | 2.6 | 5.4 | 1.5
PAH
Acenapthen | µg/l | 0 | 0 | #DIV/0! | 0 | #DIV/0! | #NUM! | #NUM!
Fluoren | µg/l | 0 | 0 | #DIV/0! | 0 | #DIV/0! | #NUM! | #NUM!
Phenanthren | µg/l | 0 | 0 | #DIV/0! | 0 | #DIV/0! | #NUM! | #NUM!
Fluoranthen | µg/l | 0 | 0 | #DIV/0! | 0 | #DIV/0! | #NUM! | #NUM!
Pyren | µg/l | 0 | 0 | #DIV/0! | 0 | #DIV/0! | #NUM! | #NUM!
Benz(a)pyren | µg/l | 0 | 0 | #DIV/0! | 0 | #DIV/0! | #NUM! | #NUM!
Benz(bjk)fluoranthen | µg/l | 0 | 0 | #DIV/0! | 0 | #DIV/0! | #NUM! | #NUM!
Indeno(1,2,3cd)pyren | µg/l | 0 | 0 | #DIV/0! | 0 | #DIV/0! | #NUM! | #NUM!
Benz(ghi)perylen | µg/l | 0 | 0 | #DIV/0! | 0 | #DIV/0! | #NUM! | #NUM!
Sum PAH | µg/l | 0 | 0 | #DIV/0! | 0 | #DIV/0! | #NUM! | #NUM!
Phthalater
DBP | µg/l | 0 | 0 | #DIV/0! | 0 | #DIV/0! | #NUM! | #NUM!
BBP | µg/l | 0 | 0 | #DIV/0! | 0 | #DIV/0! | #NUM! | #NUM!
DEHP | µg/l | 0 | 0 | #DIV/0! | 0 | #DIV/0! | #NUM! | #NUM!
DEHA | µg/l | 0 | 0 | #DIV/0! | 0 | #DIV/0! | #NUM! | #NUM!
Øvrige org. Stoffer
Bisphenol A | µg/l | 0 | 0 | #DIV/0! | 0 | #DIV/0! | #NUM! | #NUM!
Pesticider
2,6-diklorbenzamid (BAM) | µg/l | 0 | 0 | #DIV/0! | 0 | #DIV/0! | #NUM! | #NUM!
Isoproturon | µg/l | 0 | 0 | #DIV/0! | 0 | #DIV/0! | #NUM! | #NUM!
Mechlorprop | µg/l | 0 | 0 | #DIV/0! | 0 | #DIV/0! | #NUM! | #NUM!
Glyphosat | µg/l | 0 | 0 | #DIV/0! | 0 | #DIV/0! | #NUM! | #NUM!
AMPA | µg/l | 0 | 0 | #DIV/0! | 0 | #DIV/0! | #NUM! | #NUM!
[9 empty] | 1 | 1 | 6 | 6 | 6 | 6 | 6 | 9 | 9 | 9 | 9 | 9 | 77
Tal med rødt angiver halvdelen af detektionsgrænsen
Antal prøver
Ingen data
<5 data
5 data og opefter
Note on A7: EMC: Event Mean Concentration / Middelkoncentration af regnhændelse. Typisk flowproportionale eller nedbørsafhængige prøver SC: Single concentration / Enkelt koncentration fra regnhændelse. Typisk stikprøver

## Tage med zink
Zinktage eller tage med zink tagrender og zink inddækninger
Land og sted | [8 empty] | DK (Bangsbo Plads) |  |  | NL (Hoorn) | NL (Amsterdam) | [5 empty] | NL (Leiden) | NL (Maastricht) |  |  | NL (Utrecht) |  |  |  | DK (København)
Oplandsbeskrivelse | [8 empty] | Tegltag med zinktagrender samt skur med tagpap og zinktagrende | Ældre skifertag med zinktagrender | Tegltag med zinktagrender | Tag af zink-titan legering | Tagrende og tagkanter af zink | Zinktagrender | Zinktagrender | Zinktagrender | Zink front på tag | Zinktag | Tag af zink-titan legering | Zinktagrender | Zinktagrender og tagkanter af zink | Zinktagrender | Zinktagrender og måske også zink tagkanter | Zinktagrender og måske også zink tagkanter | Zinktagrender | Zinktagrender og måske også zink tagkanter | Egilsgade - Tegltag, zink/blyindækninger, zinktagrender og -nedløbsrør | Dronningensgade Tegltag, zink/blyindækninger PVC-tagrender og -nedløbsrør | Langebrogade 8 Tegltag, zink/blyindækninger nye zink-tagrender og -nedløbsrør | Langebrogade 29 Tegltag, zink/blyindækninger zink-tagrender og -nedløbsrør | Bangsbovej 70, tegltag og tagpap med blykinddækninger, -zinktagrende, | Clausholmsvej 30 Skiffertag, zinktagrende, inddækninger og -kvist | Bangsbovej 454 Tegltag, zinktagrende og -kvist, blyinddækninger
Reference | [8 empty] | [37] | [37] | [37] | [42] | [42] | [42] | [42] | [42] | [42] | [42] | [42] | [42] | [42] | [42] | [42] | [42] | [42] | [42] | [53] | [53] | [53] | [53] | [53] | [53] | [53]
Antal prøver | [8 empty] | 1 | 1 | 1 | 1 | 1 | 1 | 1 | 1 | 1 | 1 | 1 | 1 | 1 | 1 | 1 | 1 | 1 | 1 | 1 | 1 | 1 | 1 | 1 | 1 | 1
EMC eller SC |  | Antal prøver | Minimum | Middel | Maksimum | Standardafvigelse | 75% fraktil | 90% fraktil | SC | SC | SC | EMC | SC | SC | SC | SC | SC | SC | SC | SC | SC | SC | SC | SC | SC | SC | SC | SC | SC | SC | SC | SC | SC
Parametre | Enhed
Ledningsevne | mS/m | 0 | 0 | #DIV/0! | 0 | #DIV/0! | #NUM! | #NUM!
Suspenderet Stof | mg/l | 6 | 0.1 | 3.6667 | 7.7 | 2.6666 | 4.95 | 6.4 | 2.5 | 2.1 | 0.1 | [15 empty] | 5.1 |  | 7.7 | 4.5
BOD | mg/l | 0 | 0 | #DIV/0! | 0 | #DIV/0! | #NUM! | #NUM!
COD | mg/l | 3 | 5.5 | 9.9667 | 17 | 6.1647 | 12.2 | 15.08 | 17 | 7.4 | 5.5
Næringssalte
Total-P | mg/l | 4 | 0.018 | 0.0505 | 0.13 | 0.053476 | 0.058 | 0.1012 | [18 empty] | 0.018 | 0.13 | 0.034 | 0.02
Total-N | mg/l | 4 | 0.52 | 0.895 | 1.8 | 0.60578 | 0.9375 | 1.455 | [18 empty] | 0.65 | 1.8 | 0.61 | 0.52
Metaller
Zink | µg/l | 19 | 220 | 3471.0526 | 11020 | 3209.4875 | 5700 | 7200 |  |  |  | 4260 | 2900 | 1400 | 1800 | 840 | 10000 | 6100 | 11020 | 2000 | 1000 | 1400 | 6500 | 5700 | 2600 | 5700 | 790 | 220 | 1100 | 620
Zink filt | µg/l | 10 | 200 | 1776 | 3600 | 1155.3951 | 2750 | 3060 | 3600 | 2300 | 3000 | [15 empty] | 740 | 200 | 1100 | 570 | 2900 | 1390 | 1960
Kobber | µg/l | 4 | 1.5 | 2.625 | 3.6 | 0.86168 | 2.925 | 3.33 | [18 empty] | 2.7 | 3.6 | 1.5 | 2.7
Kobber filt | µg/l | 7 | 0.85 | 2.8786 | 5.8 | 1.6837 | 3.55 | 4.96 | 4.4 | 5.8 | 2.6 | [15 empty] | 2 | 2.7 | 0.85 | 1.8
Bly | µg/l | 4 | 1.1 | 67.275 | 150 | 62.4433 | 91.5 | 126.6 | [18 empty] | 72 | 46 | 1.1 | 150
Bly filt | µg/l | 10 | 0.236 | 22.6856 | 89 | 28.405 | 31.5 | 52.1 | 8.8 | 0.39 | 48 | [15 empty] | 30 | 12 | 0.33 | 89 | 6.1 | 0.236 | 32
PAH
Acenapthen | µg/l | 0 | 0 | #DIV/0! | 0 | #DIV/0! | #NUM! | #NUM!
Fluoren | µg/l | 0 | 0 | #DIV/0! | 0 | #DIV/0! | #NUM! | #NUM!
Phenanthren | µg/l | 0 | 0 | #DIV/0! | 0 | #DIV/0! | #NUM! | #NUM!
Fluoranthen | µg/l | 3 | 0.005 | 0.013333 | 0.021 | 0.0080208 | 0.0175 | 0.0196 | 0.005 | 0.014 | 0.021
Pyren | µg/l | 0 | 0 | #DIV/0! | 0 | #DIV/0! | #NUM! | #NUM!
Benz(a)pyren | µg/l | 3 | 0.005 | 0.005 | 0.005 | 0 | 0.005 | 0.005 | 0.005 | 0.005 | 0.005
Benz(bjk)fluoranthen | µg/l | 3 | 0.005 | 0.005 | 0.005 | 0 | 0.005 | 0.005 | 0.005 | 0.005 | 0.005
Indeno(1,2,3cd)pyren | µg/l | 3 | 0.005 | 0.005 | 0.005 | 0 | 0.005 | 0.005 | 0.005 | 0.005 | 0.005
Benz(ghi)perylen | µg/l | 3 | 0.005 | 0.005 | 0.005 | 0 | 0.005 | 0.005 | 0.005 | 0.005 | 0.005
Sum PAH | µg/l | 0 | 0 | #DIV/0! | 0 | #DIV/0! | #NUM! | #NUM!
Phthalater
DBP | µg/l | 0 | 0 | #DIV/0! | 0 | #DIV/0! | #NUM! | #NUM!
BBP | µg/l | 0 | 0 | #DIV/0! | 0 | #DIV/0! | #NUM! | #NUM!
DEHP | µg/l | 0 | 0 | #DIV/0! | 0 | #DIV/0! | #NUM! | #NUM!
DEHA | µg/l | 0 | 0 | #DIV/0! | 0 | #DIV/0! | #NUM! | #NUM!
Øvrige org. Stoffer
Bisphenol A | µg/l | 0 | 0 | #DIV/0! | 0 | #DIV/0! | #NUM! | #NUM!
Pesticider
2,6-diklorbenzamid (BAM) | µg/l | 0 | 0 | #DIV/0! | 0 | #DIV/0! | #NUM! | #NUM!
Isoproturon | µg/l | 0 | 0 | #DIV/0! | 0 | #DIV/0! | #NUM! | #NUM!
Mechlorprop | µg/l | 0 | 0 | #DIV/0! | 0 | #DIV/0! | #NUM! | #NUM!
Glyphosat | µg/l | 0 | 0 | #DIV/0! | 0 | #DIV/0! | #NUM! | #NUM!
AMPA | µg/l | 0 | 0 | #DIV/0! | 0 | #DIV/0! | #NUM! | #NUM!
[12 empty] | 1 | 1 | 1 | 1 | 1 | 1 | 1 | 1 | 1 | 1 | 1 | 1 | 1 | 1 | 1 | 9 | 8 | 9 | 9 | 2 | 2 | 2 | 56
Tal med rødt angiver halvdelen af detektionsgrænsen
Antal prøver
Ingen data
<5 data
5 data og opefter
Note on A7: EMC: Event Mean Concentration / Middelkoncentration af regnhændelse. Typisk flowproportionale eller nedbørsafhængige prøver SC: Single concentration / Enkelt koncentration fra regnhændelse. Typisk stikprøver

## Tage af andre materialer
Tage af andre materialer end græs, zink, bly, kobber (fx tage af beton, tegl, sten, skifer, fiber cement, eternit, tagpap, glas, plast)
Land og sted | [8 empty] | DK (Ørestad) | [13 empty] | DK (Bangsbo Plads) | AUS |  |  |  | PL (Forstad til Gdansk) |  | København (DK)
Oplandsbeskrivelse | [8 empty] | Tagvand fra tage uden zink, bly og kobber i Ørestaden. Prøver udtaget fra 15 forskellige udledninger | [13 empty] | Tegltag med plast tagrender | 5-10 år gammelt ståltag med stål nedløb | 5-10 år gammelt ståltag med stål nedløb | 5-10 år gammelt ståltag med stål nedløb | < 10 år gammelt ståltag med plastik nedløb | 4 år gammelt tegltag i forstad til Gdansk. Gdansk har tunge industrielle erhverv og motorvej | 4 år gammelt tegltag i forstad til Gdansk. Gdansk har tunge industrielle erhverv og motorvej | Bangsbo Plads 59, Tegltag plasttagrender
Reference | [8 empty] | [28] | [28] | [28] | [28] | [28] | [28] | [28] | [28] | [28] | [28] | [28] | [28] | [28] | [28] | [37] | [20] | [20] | [20] | [20] | [19] | [19] | [53]
Antal prøver | [8 empty] | 1 | 1 | 1 | 1 | 1 | 1 | 1 | 1 | 1 | 1 | 1 | 1 | 1 | 1 | 1 | 1 | 1 | 1 | 1 | 14 | 6 | 1
EMC eller SC |  | Antal prøver | Minimum | Middel | Maksimum | Standardafvigelse | 75% fraktil | 90% fraktil | SC | SC | SC | SC | SC | SC | SC | SC | SC | SC | SC | SC | SC | SC | SC | SC | SC | SC | SC | SC (median) | SC (median) | SC
Parametre | Enhed
Ledningsevne | mS/m | 14 | 2.5 | 38.95 | 250 | 69.4998 | 28.175 | 106.52 | 22.7 | 6.8 | 12.7 | 5.1 | 2.5 | 63.4 | 125 | 13.1 | 250 | 2.5 | 2.5 | 30 | 6.5 | 2.5
Suspenderet Stof | mg/l | 15 | 1.2 | 6.0867 | 15 | 4.2436 | 8.05 | 11.6 | 15 | 1.2 | 3.3 | 9.5 | 2.5 | 1.5 | 1.3 | 7.5 | 6.7 | 6.7 | 13 | 3.9 | 7.5 | 3.1 | 8.6
BOD | mg/l | 11 | 0.54 | 3.1073 | 10.7 | 3.125 | 3.73 | 6.94 | 1.68 | 0.84 | 1.51 | 4.18 | 1.67 | 0.54 |  | 10.7 |  | 1.59 | 3.28 | 1.25 | 6.94
COD | mg/l | 15 | 2.6 | 12.4667 | 32 | 7.5941 | 17 | 19.2 | 15 | 12 | 8.2 | 20 | 6.3 | 7.6 | 3.8 | 18 | 32 | 7.6 | 16 | 10 | 18 | 2.6 | 9.9
Næringssalte
Total-P | mg/l | 18 | 0.005 | 0.10703 | 0.613 | 0.14546 | 0.13225 | 0.1976 | 0.071 | 0.065 | 0.059 | 0.155 | 0.01 | 0.059 | 0.1 | 0.613 | 0.043 | 0.143 | 0.29 | 0.056 | 0.07 | 0.005 |  | 0.00882 | 0.014 | 0.158 | 0.00664
Total-N | mg/l | 14 | 0.46 | 1.8064 | 4.26 | 1.0758 | 2.425 | 2.951 | 1.65 | 2.55 | 2.03 | 3.02 | 0.92 | 4.26 | 2.79 | 2.05 | 1.27 | 0.59 | 1.5 | 0.46 | 1.57 | 0.63
Metaller
Zink | µg/l | 19 | 3.9 | 148.4684 | 700 | 168.4032 | 151 | 272 | 130 |  | 220 | 700 | 150 | 31 | 19 | 35 | 3.9 | 150 | 88 | 130 | 230 | 440 |  | 42 | 46 | 151 | 151 | 66 | 38
Zink filt | µg/l | 2 | 15 | 46.25 | 77.5 | 44.1942 | 61.875 | 71.25 | [14 empty] | 15 | [6 empty] | 77.5
Kobber | µg/l | 18 | 1 | 9.0439 | 100 | 22.7767 | 4.775 | 6.76 | 4.7 | 5.7 | 4.1 | 3.3 | 1.9 | 5.8 | 9 | 3.4 | 4.8 | 2.9 | 3.6 | 100 | 2.2 | 1.6 |  | 2.78 | 2.37 | 3.64 | 1
Kobber filt | µg/l | 1 | 2.4 | 2.4 | 2.4 | #DIV/0! | 2.4 | 2.4 | [14 empty] | 2.4
Bly | µg/l | 14 | 0.046 | 0.30971 | 0.57 | 0.15613 | 0.435 | 0.508 | 0.57 | 0.12 | 0.19 | 0.35 | 0.2 | 0.046 | 0.19 | 0.26 | 0.36 | 0.29 | 0.46 | 0.52 | 0.3 | 0.48
Bly filt | µg/l | 2 | 0.31 | 0.39 | 0.47 | 0.11314 | 0.43 | 0.454 | [14 empty] | 0.47 | [6 empty] | 0.31
PAH
Acenapthen | µg/l | 14 | 0.005 | 0.0084286 | 0.029 | 0.0073768 | 0.005 | 0.0178 | 0.005 | 0.005 | 0.015 | 0.019 | 0.005 | 0.005 | 0.005 | 0.005 | 0.005 | 0.005 | 0.005 | 0.005 | 0.029 | 0.005
Fluoren | µg/l | 14 | 0.005 | 0.005 | 0.005 | 9.001e-19 | 0.005 | 0.005 | 0.005 | 0.005 | 0.005 | 0.005 | 0.005 | 0.005 | 0.005 | 0.005 | 0.005 | 0.005 | 0.005 | 0.005 | 0.005 | 0.005
Phenanthren | µg/l | 16 | 0.005 | 0.024875 | 0.13 | 0.039594 | 0.01575 | 0.088 | 0.013 | 0.005 | 0.024 | 0.005 | 0.005 | 0.005 | 0.005 | 0.005 | 0.005 | 0.005 | 0.005 | 0.005 | 0.13 | 0.005 | [5 empty] | 0.086 | 0.09
Fluoranthen | µg/l | 17 | 0.005 | 0.015882 | 0.097 | 0.025966 | 0.005 | 0.051 | 0.005 | 0.005 | 0.005 | 0.005 | 0.005 | 0.005 | 0.005 | 0.005 | 0.005 | 0.005 | 0.005 | 0.005 | 0.097 | 0.005 | 0.005 |  |  |  |  | 0.049 | 0.054
Pyren | µg/l | 16 | 0.005 | 0.011938 | 0.043 | 0.014045 | 0.0065 | 0.0385 | 0.005 | 0.005 | 0.011 | 0.005 | 0.005 | 0.005 | 0.005 | 0.005 | 0.005 | 0.005 | 0.005 | 0.005 | 0.043 | 0.005 | [5 empty] | 0.037 | 0.04
Benz(a)pyren | µg/l | 15 | 0.005 | 0.005 | 0.005 | 0 | 0.005 | 0.005 | 0.005 | 0.005 | 0.005 | 0.005 | 0.005 | 0.005 | 0.005 | 0.005 | 0.005 | 0.005 | 0.005 | 0.005 | 0.005 | 0.005 | 0.005
Benz(bjk)fluoranthen | µg/l | 15 | 0.005 | 0.005 | 0.005 | 0 | 0.005 | 0.005 | 0.005 | 0.005 | 0.005 | 0.005 | 0.005 | 0.005 | 0.005 | 0.005 | 0.005 | 0.005 | 0.005 | 0.005 | 0.005 | 0.005 | 0.005
Indeno(1,2,3cd)pyren | µg/l | 15 | 0.005 | 0.005 | 0.005 | 0 | 0.005 | 0.005 | 0.005 | 0.005 | 0.005 | 0.005 | 0.005 | 0.005 | 0.005 | 0.005 | 0.005 | 0.005 | 0.005 | 0.005 | 0.005 | 0.005 | 0.005
Benz(ghi)perylen | µg/l | 15 | 0.005 | 0.005 | 0.005 | 0 | 0.005 | 0.005 | 0.005 | 0.005 | 0.005 | 0.005 | 0.005 | 0.005 | 0.005 | 0.005 | 0.005 | 0.005 | 0.005 | 0.005 | 0.005 | 0.005 | 0.005
Sum PAH | µg/l | 16 | 0.005 | 0.049188 | 0.299 | 0.088472 | 0.02675 | 0.178 | 0.013 | 0.005 | 0.05 | 0.019 | 0.005 | 0.005 | 0.005 | 0.005 | 0.005 | 0.005 | 0.005 | 0.005 | 0.299 | 0.005 | [5 empty] | 0.172 | 0.184
Phthalater
DBP | µg/l | 0 | 0 | #DIV/0! | 0 | #DIV/0! | #NUM! | #NUM!
BBP | µg/l | 0 | 0 | #DIV/0! | 0 | #DIV/0! | #NUM! | #NUM!
DEHP | µg/l | 0 | 0 | #DIV/0! | 0 | #DIV/0! | #NUM! | #NUM!
DEHA | µg/l | 0 | 0 | #DIV/0! | 0 | #DIV/0! | #NUM! | #NUM!
Øvrige org. Stoffer
Bisphenol A | µg/l | 0 | 0 | #DIV/0! | 0 | #DIV/0! | #NUM! | #NUM!
Pesticider
2,6-diklorbenzamid (BAM) | µg/l | 0 | 0 | #DIV/0! | 0 | #DIV/0! | #NUM! | #NUM!
Isoproturon | µg/l | 0 | 0 | #DIV/0! | 0 | #DIV/0! | #NUM! | #NUM!
Mechlorprop | µg/l | 0 | 0 | #DIV/0! | 0 | #DIV/0! | #NUM! | #NUM!
Glyphosat | µg/l | 0 | 0 | #DIV/0! | 0 | #DIV/0! | #NUM! | #NUM!
AMPA | µg/l | 0 | 0 | #DIV/0! | 0 | #DIV/0! | #NUM! | #NUM!
[9 empty] | 19 | 18 | 19 | 19 | 19 | 19 | 18 | 19 | 18 | 19 | 19 | 19 | 19 | 18 | 10 | 3 | 3 | 3 | 3 | 5 | 5 | 2 | 296
Tal med rødt angiver halvdelen af detektionsgrænsen
Antal prøver
Ingen data
<5 data
5 data og opefter
Note on A7: EMC: Event Mean Concentration / Middelkoncentration af regnhændelse. Typisk flowproportionale eller nedbørsafhængige prøver SC: Single concentration / Enkelt koncentration fra regnhændelse. Typisk stikprøver

## Veje (ADT <500)
Veje med trafikbelastning på <500 køretøjer/døgn fx tilkørsels-, adgangs- og landeveje
Land og sted | [8 empty] | Søborghusrende, Gentofte Kommune, DK (2014-2018) | [18 empty] | Marielyst, Gladsaxe kommune, DK | [6 empty] | Solnavej, Søborg, DK (2016-18) | [8 empty] | DK (Gentofterenden)
Oplandsbeskrivelse | [8 empty] | Vejvand | [34 empty] | Veje i parcelhuskvarter
Reference | [8 empty] | [56] | [56] | [56] | [56] | [56] | [56] | [56] | [56] | [56] | [56] | [56] | [56] | [56] | [56] | [56] | [56] | [56] | [56] | [56] | [56] | [56] | [56] | [56] | [56] | [56] | [56] | [56] | [56] | [56] | [56] | [56] | [56] | [56] | [56] | [56] | [12] | [12] | [12] | [12]
Antal prøver | [8 empty] | 1 | 1 | 1 | 1 | 1 | 1 | 1 | 1 | 1 | 1 | 1 | 1 | 1 | 1 | 1 | 1 | 1 | 1 | 1 | 1 | 1 | 1 | 1 | 1 | 1 | 1 | 1 | 1 | 1 | 1 | 1 | 1 | 1 | 1 | 1 | 1 | 1 | 1 | 1
EMC eller SC |  | Antal prøver | Minimum | Middel | Maksimum | Standardafvigelse | 75% fraktil | 90% fraktil | SC | SC | SC | SC | SC | SC | SC | SC | SC | SC | SC | SC | SC | SC | SC | SC | SC | SC | SC | SC | SC | SC | SC | SC | SC | SC | SC | SC | SC | SC | SC | SC | SC | SC | SC | EMC | EMC | EMC | EMC
Parametre | Enhed
Ledningsevne | mS/m | 27 | 8.1 | 143.5185 | 1300 | 313.4674 | 86.5 | 424 | 15 | 31 | 100 |  | 17 | 11 | 8.1 | 11 | 1300 |  |  | 13 |  | 460 | 41 | 16 |  |  |  | 1000 | 16 | 8.4 | 9.9 | 10 | 11 | 9.6 | 130 | 15 | 44 | 73 | 400 | 100 | 10 | 15
Suspenderet Stof | mg/l | 38 | 8.4 | 88.8447 | 680 | 135.7859 | 76.5 | 192 | 42 | 490 | 77 |  | 28 | 8.7 | 13 | 14 | 29 | 26 | 31 | 10 | 180 | 29 | 29 | 75 | 23 | 48 | 94 | 33 | 290 | 180 | 51 | 45 | 220 | 85 | 62 | 75 | 45 | 53 | 130 | 48 | 67 | 20 | 680 | 10 | 15 | 8.4 | 12
BOD | mg/l | 36 | 0.2 | 6.1417 | 21 | 4.7384 | 8.35 | 13 | 5.3 | 9.7 | 4.5 |  | 3.6 | 3.8 | 2.3 | 4.2 | 13 | 4 | 4 | 1.4 | 21 | 1.9 | 5.8 | 16 |  |  | 8.3 | 4.4 | 9.7 | 6.9 | 8.5 | 4.9 | 7.4 | 4.1 | 1.2 | 5.2 | 2.3 | 3.1 | 4.5 | 0.2 | 13 | 1.1 | 16 | 3 | 9.5 | 4 | 3.3
COD | mg/l | 37 | 8 | 63.3568 | 240 | 48.0465 | 77 | 118.2 | 31 | 240 | 67 |  | 77 | 44 | 20 | 23 | 61 | 52 | 29 | 9.2 | 150 | 50 | 53 | 63 |  | 79 | 170 | 94 | 58 | 83 | 35 | 34 | 150 | 77 | 33 | 46 | 52 | 65 | 70 | 77 | 97 | 14 | 46 | 20 | 44 | 23 | 8
Næringssalte
Total-P | mg/l | 39 | 0.0015 | 0.43299 | 2.5 | 0.48023 | 0.49 | 0.944 | 0.27 | 1 | 0.22 | 0.23 | 0.13 | 0.18 | 0.24 | 0.2 | 0.31 | 0.22 | 0.14 | 2.5 | 0.83 | 0.14 | 1.3 | 0.37 | 0.18 | 0.52 | 0.44 | 0.93 | 0.59 | 0.38 | 0.46 | 0.36 | 0.76 | 0.53 | 0.16 | 0.0015 | 0.048 | 0.17 | 0.35 | 0.43 | 0.2 | 0.079 | 1.5 | 0.1 | 0.26 | 0.094 | 0.064
Total-N | mg/l | 39 | 0.097 | 2.3592 | 15 | 2.9251 | 2.5 | 3.28 | 2.9 | 2.6 | 2 | 2.6 | 1.8 | 1.6 | 1.5 | 0.72 | 13 | 2.2 | 2 | 0.097 | 4.4 | 1.5 | 15 | 2.7 | 1.8 | 1.6 | 4.5 | 2 | 2.8 | 1 | 2.4 | 1.8 | 3 | 1.4 | 0.75 | 0.58 | 0.63 | 0.42 | 1 | 0.88 | 1.5 | 0.13 | 2.4 | 1 | 1.3 | 1.2 | 1.3
Metaller
Zink | µg/l | 4 | 17 | 22.5 | 31 | 5.9722 | 23.5 | 28 | [35 empty] | 17 | 31 | 21 | 21
Zink filt | µg/l | 38 | 0.7 | 15.1974 | 95 | 17.1784 | 15.75 | 27.3 | 6.6 | 9.9 | 95 | 16 | < 5 | 5.3 | 5.9 | 2.5 | 16 | 7.7 | 34 | 2.5 | 0.7 | 28 | 12 | 6.1 | 2.5 | 8.9 | 8.2 | 12 | 6.9 | 10 | 18 | 6.9 | 12 | 8.3 | 10 | 15 | 12 | 27 | 61 | 5.5 | 21 | 5.1 | 23 | 14 | 15 | 14 | 13
Kobber | µg/l | 4 | 2.6 | 10.35 | 21 | 9.1672 | 16.5 | 19.2 | [35 empty] | 15 | 2.8 | 21 | 2.6
Kobber filt | µg/l | 39 | 0.5 | 6.1846 | 20 | 4.6988 | 7.6 | 12.4 | 6.5 | 4.5 | 2.7 | 12 | 5.9 | 6.9 | 2 | 5 | 8 | 5 | 11 | 4 | 5.2 | 20 | 14 | 5 | 0.5 | 7 | 17 | 1.5 | 2 | 2 | 5 | 6 | 3 | 3 | 2.8 | 7.5 | 9.1 | 6.5 | 9.8 | 4.7 | 6.1 | 1.3 | 7.7 | 3 | 0.5 | 17 | 0.5
Bly | µg/l | 0 | 0 | #DIV/0! | 0 | #DIV/0! | #NUM! | #NUM!
Bly filt | µg/l | 35 | 0.1 | 0.58629 | 5.2 | 1.0024 | 0.295 | 0.924 | 0.25 | 0.25 | 0.25 | 1.8 | 0.25 | 0.25 | 0.25 | 0.25 | 0.9 | 0.25 | 0.25 | 0.25 | 5.2 | 0.25 | 0.25 | 0.25 | 0.25 | 0.25 | 0.29 | 0.25 | 0.25 | 0.25 | 0.25 | 0.25 | 0.25 | 0.25 | 0.11 | 0.4 | 0.56 | 3.4 | 0.73 | 0.94 | 0.3 | 0.1 | 0.29
PAH
Acenapthen | µg/l | 39 | 0.005 | 0.025385 | 0.27 | 0.071537 | 0.005 | 0.005 | 0.005 | 0.005 | 0.005 | 0.005 | 0.005 | 0.005 | 0.005 | 0.005 | 0.005 | 0.005 | 0.005 | 0.005 | 0.005 | 0.005 | 0.005 | 0.005 | 0.005 | 0.005 | 0.005 | 0.005 | 0.005 | 0.005 | 0.005 | 0.005 | 0.005 | 0.005 | 0.005 | 0.005 | 0.005 | 0.005 | 0.005 | 0.005 | 0.005 | 0.005 | 0.005 | 0.005 | 0.27 | 0.27 | 0.27
Fluoren | µg/l | 39 | 0.005 | 0.0077949 | 0.066 | 0.011425 | 0.005 | 0.005 | 0.005 | 0.005 | 0.043 | 0.005 | 0.005 | 0.005 | 0.005 | 0.005 | 0.066 | 0.015 | 0.005 | 0.005 | 0.005 | 0.005 | 0.005 | 0.005 | 0.005 | 0.005 | 0.005 | 0.005 | 0.005 | 0.005 | 0.005 | 0.005 | 0.005 | 0.005 | 0.005 | 0.005 | 0.005 | 0.005 | 0.005 | 0.005 | 0.005 | 0.005 | 0.005 | 0.005 | 0.005 | 0.005 | 0.005
Phenanthren | µg/l | 39 | 0.005 | 0.038821 | 0.46 | 0.08091 | 0.033 | 0.0612 | 0.005 | 0.011 | 0.24 | 0.027 | 0.022 | 0.005 | 0.005 | 0.005 | 0.46 | 0.12 | 0.005 | 0.005 | 0.053 | 0.05 | 0.017 | 0.024 | 0.005 | 0.023 | 0.032 | 0.005 | 0.013 | 0.015 | 0.011 | 0.034 | 0.061 | 0.015 | 0.022 | 0.005 | 0.005 | 0.018 | 0.005 | 0.026 | 0.005 | 0.005 | 0.034 | 0.005 | 0.005 | 0.062 | 0.049
Fluoranthen | µg/l | 39 | 0.005 | 0.079205 | 0.85 | 0.16743 | 0.055 | 0.14 | 0.005 | 0.061 | 0.64 | 0.037 | 0.045 | 0.005 | 0.011 | 0.005 | 0.85 | 0.26 | 0.01 | 0.005 | 0.087 | 0.064 | 0.03 | 0.031 | 0.005 | 0.025 | 0.035 | 0.005 | 0.024 | 0.023 | 0.018 | 0.049 | 0.12 | 0.028 | 0.016 | 0.005 | 0.005 | 0.028 | 0.037 | 0.018 | 0.005 | 0.011 | 0.036 | 0.18 | 0.02 | 0.12 | 0.13
Pyren | µg/l | 39 | 0.005 | 0.069333 | 0.73 | 0.14434 | 0.053 | 0.104 | 0.005 | 0.053 | 0.56 | 0.035 | 0.053 | 0.005 | 0.016 | 0.005 | 0.73 | 0.25 | 0.005 | 0.005 | 0.094 | 0.057 | 0.028 | 0.043 | 0.005 | 0.043 | 0.026 | 0.005 | 0.026 | 0.025 | 0.018 | 0.045 | 0.12 | 0.053 | 0.015 | 0.005 | 0.005 | 0.029 | 0.039 | 0.017 | 0.013 | 0.005 | 0.032 | 0.013 | 0.021 | 0.1 | 0.1
Benz(a)pyren | µg/l | 39 | 0.0025 | 0.029885 | 0.34 | 0.065096 | 0.0265 | 0.0378 | 0.005 | 0.028 | 0.24 | 0.016 | 0.013 | 0.005 | 0.005 | 0.005 | 0.34 | 0.11 | 0.005 | 0.005 | 0.032 | 0.014 | 0.012 | 0.0025 | 0.005 | 0.012 | 0.005 | 0.005 | 0.005 | 0.005 | 0.025 | 0.018 | 0.025 | 0.011 | 0.005 | 0.005 | 0.005 | 0.028 | 0.03 | 0.013 | 0.005 | 0.005 | 0.028 | 0.005 | 0.005 | 0.037 | 0.041
Benz(bjk)fluoranthen | µg/l | 39 | 0.005 | 0.081026 | 0.93 | 0.18894 | 0.053 | 0.13 | 0.005 | 0.065 | 0.72 | 0.042 | 0.052 | 0.005 | 0.015 | 0.005 | 0.93 | 0.38 | 0.005 | 0.005 | 0.1 | 0.057 | 0.031 | 0.034 | 0.005 | 0.036 | 0.028 | 0.005 | 0.035 | 0.005 | 0.017 | 0.054 | 0.13 | 0.046 | 0.005 | 0.005 | 0.005 | 0.011 | 0.005 | 0.005 | 0.005 | 0.005 | 0.005 | 0.016 | 0.021 | 0.13 | 0.13
Indeno(1,2,3cd)pyren | µg/l | 39 | 0.005 | 0.02641 | 0.3 | 0.06117 | 0.013 | 0.0414 | 0.005 | 0.005 | 0.25 | 0.005 | 0.017 | 0.005 | 0.005 | 0.005 | 0.3 | 0.094 | 0.005 | 0.005 | 0.028 | 0.016 | 0.005 | 0.01 | 0.005 | 0.012 | 0.011 | 0.005 | 0.011 | 0.005 | 0.005 | 0.01 | 0.04 | 0.013 | 0.005 | 0.005 | 0.005 | 0.013 | 0.011 | 0.005 | 0.005 | 0.005 | 0.005 | 0.005 | 0.005 | 0.041 | 0.043
Benz(ghi)perylen | µg/l | 39 | 0.005 | 0.032385 | 0.31 | 0.062836 | 0.0245 | 0.057 | 0.005 | 0.005 | 0.25 | 0.005 | 0.028 | 0.005 | 0.005 | 0.005 | 0.31 | 0.11 | 0.005 | 0.005 | 0.046 | 0.025 | 0.011 | 0.016 | 0.005 | 0.02 | 0.015 | 0.005 | 0.021 | 0.017 | 0.005 | 0.024 | 0.085 | 0.026 | 0.005 | 0.005 | 0.005 | 0.013 | 0.021 | 0.013 | 0.005 | 0.005 | 0.016 | 0.005 | 0.012 | 0.049 | 0.05
Sum PAH | µg/l | 31 | 0.01 | 0.45968 | 3.986 | 0.86143 | 0.289 | 0.813 |  | 0.218 | 2.943 | 0.157 | 0.23 |  | 0.042 |  | 3.986 | 1.339 | 0.01 |  | 0.44 | 0.233 | 0.112 | 0.148 |  | 0.171 | 0.152 |  | 0.13 | 0.08 | 0.089 | 0.234 | 0.581 | 0.192 | 0.053 |  |  | 0.14 | 0.138 | 0.087 | 0.013 | 0.011 | 0.146 | 0.209 | 0.344 | 0.809 | 0.813
Phthalater
DBP | µg/l | 23 | 0.05 | 0.19217 | 0.25 | 0.088315 | 0.25 | 0.25 | 0.25 | 0.25 | 0.25 | 0.25 | 0.25 | 0.25 |  |  | 0.25 |  |  |  |  | 0.25 | [5 empty] | 0.25 | 0.25 | 0.25 | 0.25 | 0.25 | 0.25 | 0.25 | 0.05 | 0.05 | 0.05 | 0.05 | 0.19 | 0.05 | 0.18 | 0.05
BBP | µg/l | 23 | 0.05 | 0.069565 | 0.5 | 0.093831 | 0.05 | 0.05 | 0.05 | 0.5 | 0.05 | 0.05 | 0.05 | 0.05 |  |  | 0.05 |  |  |  |  | 0.05 | [5 empty] | 0.05 | 0.05 | 0.05 | 0.05 | 0.05 | 0.05 | 0.05 | 0.05 | 0.05 | 0.05 | 0.05 | 0.05 | 0.05 | 0.05 | 0.05
DEHP | µg/l | 27 | 0.05 | 2.2685 | 8.6 | 2.6015 | 2.9 | 6.8 | 0.21 | 2.8 | 3 | 0.56 | 6.6 | 1 |  |  | 0.95 |  |  |  |  | 0.71 | [5 empty] | 2 | 1 | 1.2 | 1.1 | 1.8 | 4.5 | 2.2 | 0.05 | 0.05 | 0.47 | 1 | 0.76 | 0.15 | 0.49 | 0.05 |  | 4.7 | 8.2 | 8.6 | 7.1
DEHA | µg/l | 15 | 0.05 | 0.15133 | 0.85 | 0.22888 | 0.085 | 0.4 | 0.05 | 0.5 | 0.85 | 0.12 | 0.25 | 0.05 |  |  | 0.05 |  |  |  |  | 0.05 | [5 empty] | 0.05 | 0.05 | 0.05 | 0.05 | 0.05 | 0.05 | 0.05
Øvrige org. Stoffer
Bisphenol A | µg/l | 9 | 0.05 | 1.2367 | 4.5 | 1.7133 | 1.4 | 3.94 | [30 empty] | 1.4 | 4.5 | 3.8 | 0.05 | 0.16 | 0.63 | 0.38 | 0.05 | 0.16
Pesticider
2,6-diklorbenzamid (BAM) | µg/l | 0 | 0 | #DIV/0! | 0 | #DIV/0! | #NUM! | #NUM!
Isoproturon | µg/l | 0 | 0 | #DIV/0! | 0 | #DIV/0! | #NUM! | #NUM!
Mechlorprop | µg/l | 0 | 0 | #DIV/0! | 0 | #DIV/0! | #NUM! | #NUM!
Glyphosat | µg/l | 0 | 0 | #DIV/0! | 0 | #DIV/0! | #NUM! | #NUM!
AMPA | µg/l | 0 | 0 | #DIV/0! | 0 | #DIV/0! | #NUM! | #NUM!
[9 empty] | 22 | 23 | 23 | 19 | 23 | 22 | 19 | 18 | 23 | 18 | 18 | 18 | 18 | 23 | 19 | 19 | 15 | 17 | 18 | 22 | 23 | 23 | 23 | 23 | 23 | 23 | 22 | 21 | 21 | 22 | 23 | 23 | 23 | 23 | 19 | 21 | 21 | 21 | 21 | 816
Tal med rødt angiver halvdelen af detektionsgrænsen
Antal prøver
Ingen data
<5 data
5 data og opefter
Note on J6: Bodil Mose Pedersen: Blandprøve sammensat af tre stikprøver
Note on K6: Bodil Mose Pedersen: Blandprøve sammensat af tre stikprøver
Note on L6: Bodil Mose Pedersen: Blandprøve sammensat af tre stikprøver
Note on M6: Bodil Mose Pedersen: Blandprøve sammensat af tre stikprøver
Note on N6: Bodil Mose Pedersen: Blandprøve sammensat af tre stikprøver
Note on O6: Bodil Mose Pedersen: Blandprøve sammensat af tre stikprøver
Note on P6: Bodil Mose Pedersen: Blandprøve sammensat af tre stikprøver
Note on Q6: Bodil Mose Pedersen: Blandprøve sammensat af tre stikprøver
Note on R6: Bodil Mose Pedersen: Blandprøve sammensat af tre stikprøver
Note on S6: Bodil Mose Pedersen: Blandprøve sammensat af tre stikprøver
Note on T6: Bodil Mose Pedersen: Blandprøve sammensat af tre stikprøver
Note on U6: Bodil Mose Pedersen: Blandprøve sammensat af tre stikprøver
Note on V6: Bodil Mose Pedersen: Blandprøve sammensat af tre stikprøver
Note on W6: Bodil Mose Pedersen: Blandprøve sammensat af tre stikprøver
Note on X6: Bodil Mose Pedersen: Blandprøve sammensat af tre stikprøver
Note on Y6: Bodil Mose Pedersen: Blandprøve sammensat af tre stikprøver
Note on Z6: Bodil Mose Pedersen: Blandprøve sammensat af tre stikprøver
Note on AA6: Bodil Mose Pedersen: Blandprøve sammensat af tre stikprøver
Note on AB6: Bodil Mose Pedersen: Blandprøve sammensat af tre stikprøver
Note on AC6: Bodil Mose Pedersen: Blandprøve sammensat af tre stikprøver
Note on AD6: Bodil Mose Pedersen: Blandprøve sammensat af tre stikprøver
Note on AE6: Bodil Mose Pedersen: Blandprøve sammensat af tre stikprøver
Note on AF6: Bodil Mose Pedersen: Blandprøve sammensat af tre stikprøver
Note on AG6: Bodil Mose Pedersen: Blandprøve sammensat af tre stikprøver
Note on AH6: Bodil Mose Pedersen: Blandprøve sammensat af tre stikprøver
Note on AI6: Bodil Mose Pedersen: Blandprøve sammensat af tre stikprøver
Note on A7: EMC: Event Mean Concentration / Middelkoncentration af regnhændelse. Typisk flowproportionale eller nedbørsafhængige prøver SC: Single concentration / Enkelt koncentration fra regnhændelse. Typisk stikprøver
Note on J7: Bodil Mose Pedersen: Stikprøve der repræsenterer 38 mm regn over 19 dage
Note on K7: Bodil Mose Pedersen: Stikprøve der repræsenterer 13,6 mm regn over 6 dage
Note on L7: Bodil Mose Pedersen: Stikprøve der repræsenterer 6,8 mm regn over 3 dage
Note on M7: Bodil Mose Pedersen: Stikprøve der repræsenterer 32,2 mm regn over 14 dage
Note on N7: Bodil Mose Pedersen: Stikprøve der repræsenterer 63,8 mm regn over 7 dage
Note on O7: Bodil Mose Pedersen: Stikprøve der repræsenterer 36,6 mm regn over 11 dage
Note on P7: Bodil Mose Pedersen: Stikprøve der repræsenterer 40,4 mm regn over 15 dage
Note on Q7: Bodil Mose Pedersen: Stikprøve der repræsenterer 39,2 mm regn over 9 dage
Note on R7: Bodil Mose Pedersen: Stikprøve der repræsenterer 9,8 mm regn over 7 dage
Note on S7: Bodil Mose Pedersen: Stikprøve der repræsenterer 17,0 mm regn over 3 dage
Note on T7: Bodil Mose Pedersen: Stikprøve der repræsenterer 59,0 mm regn over 13 dage
Note on U7: Bodil Mose Pedersen: Stikprøve der repræsenterer 47,6 mm regn over 20 dage
Note on V7: Bodil Mose Pedersen: Stikprøve der repræsenterer 14,4 mm regn over 15 dage
Note on W7: Bodil Mose Pedersen: Stikprøve der repræsenterer 60,8 mm regn over 55 dage
Note on X7: Bodil Mose Pedersen: Stikprøve der repræsenterer 7,2 mm regn over 7 dage
Note on Y7: Bodil Mose Pedersen: Stikprøve der repræsenterer 24,2 mm regn over 11 dage
Note on Z7: Bodil Mose Pedersen: Stikprøve der repræsenterer 110,6 mm regn over 10 dage
Note on AA7: Bodil Mose Pedersen: Stikprøve der repræsenterer 76,2 mm regn over 27 dage
Note on AB7: Bodil Mose Pedersen: Stikprøve der repræsenterer 45,6 mm regn over 35 dage
Note on AC7: Bodil Mose Pedersen: Stikprøve der repræsenterer 36,6 mm regn over 11 dage
Note on AD7: Bodil Mose Pedersen: Stikprøve der repræsenterer 40,4 mm regn over 15 dage
Note on AE7: Bodil Mose Pedersen: Stikprøve der repræsenterer 39,2 mm regn over 9 dage
Note on AF7: Bodil Mose Pedersen: Stikprøve der repræsenterer 13 mm regn over 16,8 dage
Note on AG7: Bodil Mose Pedersen: Stikprøve der repræsenterer 15 mm regn over 7 dage
Note on AI7: Bodil Mose Pedersen: Stikprøve der repræsenterer 39,6 mm regn over 14 dage
Note on AK7: Bodil Mose Pedersen: Stikprøve der repræsenterer 16,8 mm regn over 14 dage
Note on AL7: Bodil Mose Pedersen: Stikprøve der repræsenterer 35,6 mm regn over 15 dage
Note on AM7: Bodil Mose Pedersen: Stikprøve der repræsenterer 8 mm regn over 8 dage
Note on AN7: Bodil Mose Pedersen: Stikprøve der repræsenterer 45,2 mm regn over 19 dage
Note on AO7: Bodil Mose Pedersen: Stikprøve der repræsenterer 86,6 mm regn over 48 dage
Note on AP7: Bodil Mose Pedersen: Stikprøve der repræsenterer27,6 mm regn over 14 dage
Note on AQ7: Bodil Mose Pedersen: Stikprøve der repræsenterer 54,4 mm regn over 15 dage
Note on AR7: Bodil Mose Pedersen: Stikprøve der repræsenterer 45,6 mm regn over 35 dage

## Veje (ADT 500-5000)
Veje med trafikbelastning på 500-5.000 køretøjer/døgn fx tilkørsels-, adgangs- og landeveje
Land og sted | [8 empty] | DK (Oceanvej) | DK (Krogebjergparken) | [8 empty] | DK (Solnavej) | [8 empty] | DK (Gentofterenden)
Oplandsbeskrivelse | [8 empty] | Vej med trafikbelastning på mindre end 300 køretøjer/døgn inkl buskørsel | Villaveje (Krogebjerg + Harboørevej) Maj-dec. 2014 | [8 empty] | Villavej i Søborg, DK (2016-18) | [8 empty] | Veje i parcelhuskvarter
Reference | [8 empty] | [17] | [43] | [44] | [44] | [44] | [44] | [44] | [44] | [44] | [44] | [56] | [56] | [56] | [56] | [56] | [56] | [56] | [56] | [56] | [12] | [12] | [12] | [12]
Antal prøver | [8 empty] | 1 | 1 | 1 | 1 | 1 | 1 | 1 | 1 | 1 |  | 1 | 1 | 1 | 1 | 1 | 1 | 1 | 1 | 1 | 1 | 1 | 1 | 1
EMC eller SC |  | Antal prøver | Minimum | Middel | Maksimum | Standardafvigelse | 75% fraktil | 90% fraktil | SC | EMC/passiv sampler | EMC/passiv sampler | EMC/passiv sampler | EMC/passiv sampler | EMC/passiv sampler | EMC/passiv sampler | EMC/passiv sampler | EMC/passiv sampler | EMC/passiv sampler | SC | SC | SC | SC | SC | SC | SC | SC | SC | EMC | EMC | EMC | EMC
Parametre | Enhed
Ledningsevne | mS/m | 18 | 8.8 | 49.5611 | 400 | 94.4677 | 38 | 109 | 9 | 20 | 9.6 | 9.1 | 10 | 11 | 8.8 | 9 | 9.8 | 8.8 | 130 | 15 | 44 | 73 | 400 | 100 | 10 | 15
Suspenderet Stof | mg/l | 23 | 8.4 | 67.1652 | 680 | 137.0244 | 60.5 | 78.2 | 56 | 79 | 11 | 59 | 9.1 | 23 | 22 | 22 | 9.3 | 29 | 62 | 75 | 45 | 53 | 130 | 48 | 67 | 20 | 680 | 10 | 15 | 8.4 | 12
BOD | mg/l | 14 | 0.2 | 5.1714 | 16 | 4.6211 | 5.8 | 11.95 | 6 | [9 empty] | 1.2 | 5.2 | 2.3 | 3.1 | 4.5 | 0.2 | 13 | 1.1 | 16 | 3 | 9.5 | 4 | 3.3
COD | mg/l | 14 | 8 | 46.2857 | 97 | 25.4632 | 62 | 74.9 | 53 | [9 empty] | 33 | 46 | 52 | 65 | 70 | 77 | 97 | 14 | 46 | 20 | 44 | 23 | 8
Næringssalte
Total-P | mg/l | 23 | 0.0015 | 0.20641 | 1.5 | 0.29887 | 0.185 | 0.332 | 0.17 | 0.15 | 0.059 | 0.24 | 0.11 | 0.17 | 0.13 | 0.073 | 0.079 | 0.11 | 0.16 | 0.0015 | 0.048 | 0.17 | 0.35 | 0.43 | 0.2 | 0.079 | 1.5 | 0.1 | 0.26 | 0.094 | 0.064
Total-N | mg/l | 23 | 0.13 | 1.2439 | 3.1 | 0.66276 | 1.5 | 2.04 | 1.1 | 1.8 | 1.1 | 1.1 | 1.5 | 3.1 | 1.5 | 2.1 | 1.5 | 0.72 | 0.75 | 0.58 | 0.63 | 0.42 | 1 | 0.88 | 1.5 | 0.13 | 2.4 | 1 | 1.3 | 1.2 | 1.3
Metaller
Zink | µg/l | 14 | 17 | 29.2857 | 45 | 9.8248 | 36 | 42.2 | 33 | 44 | 17 | 45 | 32 | 38 | 33 | 24 | 17 | 37 | [9 empty] | 17 | 31 | 21 | 21
Zink filt | µg/l | 23 | 2.5 | 15.3087 | 61 | 12.9599 | 18 | 26.2 | 2.5 | 5.4 | 7.2 | 6.3 | 37 | 23 | 12 | 5.6 | 8.2 | 9.3 | 10 | 15 | 12 | 27 | 61 | 5.5 | 21 | 5.1 | 23 | 14 | 15 | 14 | 13
Kobber | µg/l | 14 | 2.6 | 11.3357 | 21 | 6.2083 | 16 | 19.1 | 9.3 | 16 | 8.4 | 17 | 9.4 | 20 | 11 | 5.1 | 5.1 | 16 | [9 empty] | 15 | 2.8 | 21 | 2.6
Kobber filt | µg/l | 23 | 0.5 | 5.7217 | 17 | 4.1621 | 7.6 | 9.66 | 1.4 | 7.4 | 7.1 | 6.3 | 8.9 | 13 | 2.3 | 1.5 | 4.5 | 2.7 | 2.8 | 7.5 | 9.1 | 6.5 | 9.8 | 4.7 | 6.1 | 1.3 | 7.7 | 3 | 0.5 | 17 | 0.5
Bly | µg/l | 10 | 1.1 | 2.95 | 6.9 | 1.7122 | 3.5 | 4.2 | 3.9 | 6.9 | 1.1 | 3.2 | 1.4 | 2.6 | 2.8 | 2.9 | 1.1 | 3.6
Bly filt | µg/l | 19 | 0.1 | 0.50421 | 3.4 | 0.73138 | 0.45 | 0.772 | 0.25 | 0.25 | 0.25 | 0.25 | 0.5 | 0.25 | 0.25 | 0.25 | 0.25 | 0.25 | 0.11 | 0.4 | 0.56 | 3.4 | 0.73 | 0.94 | 0.3 | 0.1 | 0.29
PAH
Acenapthen | µg/l | 23 | 0.005 | 0.040304 | 0.27 | 0.091029 | 0.005 | 0.2204 | 0.005 | 0.005 | 0.005 | 0.005 | 0.005 | 0.005 | 0.005 | 0.022 | 0.005 | 0.005 | 0.005 | 0.005 | 0.005 | 0.005 | 0.005 | 0.005 | 0.005 | 0.005 | 0.005 | 0.005 | 0.27 | 0.27 | 0.27
Fluoren | µg/l | 23 | 0.005 | 0.005 | 0.005 | 1.7737e-18 | 0.005 | 0.005 | 0.005 | 0.005 | 0.005 | 0.005 | 0.005 | 0.005 | 0.005 | 0.005 | 0.005 | 0.005 | 0.005 | 0.005 | 0.005 | 0.005 | 0.005 | 0.005 | 0.005 | 0.005 | 0.005 | 0.005 | 0.005 | 0.005 | 0.005
Phenanthren | µg/l | 23 | 0.005 | 0.017261 | 0.062 | 0.017345 | 0.0245 | 0.0432 | 0.005 | 0.014 | 0.005 | 0.005 | 0.005 | 0.005 | 0.005 | 0.023 | 0.044 | 0.04 | 0.022 | 0.005 | 0.005 | 0.018 | 0.005 | 0.026 | 0.005 | 0.005 | 0.034 | 0.005 | 0.005 | 0.062 | 0.049
Fluoranthen | µg/l | 23 | 0.005 | 0.040348 | 0.18 | 0.046953 | 0.051 | 0.113 | 0.018 | 0.043 | 0.013 | 0.005 | 0.005 | 0.02 | 0.005 | 0.059 | 0.085 | 0.064 | 0.016 | 0.005 | 0.005 | 0.028 | 0.037 | 0.018 | 0.005 | 0.011 | 0.036 | 0.18 | 0.02 | 0.12 | 0.13
Pyren | µg/l | 23 | 0.005 | 0.031696 | 0.1 | 0.030913 | 0.0405 | 0.0818 | 0.016 | 0.042 | 0.015 | 0.005 | 0.005 | 0.021 | 0.01 | 0.061 | 0.083 | 0.077 | 0.015 | 0.005 | 0.005 | 0.029 | 0.039 | 0.017 | 0.013 | 0.005 | 0.032 | 0.013 | 0.021 | 0.1 | 0.1
Benz(a)pyren | µg/l | 23 | 0.005 | 0.017739 | 0.06 | 0.016799 | 0.0305 | 0.0402 | 0.005 | 0.031 | 0.005 | 0.005 | 0.005 | 0.005 | 0.005 | 0.043 | 0.06 | 0.032 | 0.005 | 0.005 | 0.005 | 0.028 | 0.03 | 0.013 | 0.005 | 0.005 | 0.028 | 0.005 | 0.005 | 0.037 | 0.041
Benz(bjk)fluoranthen | µg/l | 23 | 0.005 | 0.040696 | 0.2 | 0.055874 | 0.054 | 0.126 | 0.016 | 0.076 | 0.023 | 0.011 | 0.005 | 0.032 | 0.005 | 0.11 | 0.2 | 0.11 | 0.005 | 0.005 | 0.005 | 0.011 | 0.005 | 0.005 | 0.005 | 0.005 | 0.005 | 0.016 | 0.021 | 0.13 | 0.13
Indeno(1,2,3cd)pyren | µg/l | 23 | 0.005 | 0.015652 | 0.074 | 0.01935 | 0.0155 | 0.0426 | 0.005 | 0.018 | 0.005 | 0.005 | 0.005 | 0.005 | 0.005 | 0.054 | 0.074 | 0.031 | 0.005 | 0.005 | 0.005 | 0.013 | 0.011 | 0.005 | 0.005 | 0.005 | 0.005 | 0.005 | 0.005 | 0.041 | 0.043
Benz(ghi)perylen | µg/l | 23 | 0.005 | 0.020783 | 0.092 | 0.024271 | 0.021 | 0.0498 | 0.005 | 0.021 | 0.005 | 0.005 | 0.005 | 0.017 | 0.005 | 0.071 | 0.092 | 0.048 | 0.005 | 0.005 | 0.005 | 0.013 | 0.021 | 0.013 | 0.005 | 0.005 | 0.016 | 0.005 | 0.012 | 0.049 | 0.05
Sum PAH | µg/l | 20 | 0.01 | 0.23525 | 0.813 | 0.25774 | 0.358 | 0.6569 | 0.08 | 0.24 | 0.051 | 0.011 |  | 0.09 | 0.01 | 0.42 | 0.64 | 0.4 | 0.053 |  |  | 0.14 | 0.138 | 0.087 | 0.013 | 0.011 | 0.146 | 0.209 | 0.344 | 0.809 | 0.813
Phthalater
DBP | µg/l | 8 | 0.05 | 0.08375 | 0.19 | 0.06255 | 0.0825 | 0.183 | [10 empty] | 0.05 | 0.05 | 0.05 | 0.05 | 0.19 | 0.05 | 0.18 | 0.05
BBP | µg/l | 8 | 0.05 | 0.05 | 0.05 | 7.418e-18 | 0.05 | 0.05 | [10 empty] | 0.05 | 0.05 | 0.05 | 0.05 | 0.05 | 0.05 | 0.05 | 0.05
DEHP | µg/l | 13 | 0.05 | 4.5862 | 28 | 7.78 | 7.1 | 8.52 | 28 | [9 empty] | 0.05 | 0.05 | 0.47 | 1 | 0.76 | 0.15 | 0.49 | 0.05 |  | 4.7 | 8.2 | 8.6 | 7.1
DEHA | µg/l | 0 | 0 | #DIV/0! | 0 | #DIV/0! | #NUM! | #NUM!
Øvrige org. Stoffer
Bisphenol A | µg/l | 10 | 0.007 | 1.1137 | 4.5 | 1.6615 | 1.2075 | 3.87 | 0.007 | [13 empty] | 1.4 | 4.5 | 3.8 | 0.05 | 0.16 | 0.63 | 0.38 | 0.05 | 0.16
Pesticider
2,6-diklorbenzamid (BAM) | µg/l | 0 | 0 | #DIV/0! | 0 | #DIV/0! | #NUM! | #NUM!
Isoproturon | µg/l | 0 | 0 | #DIV/0! | 0 | #DIV/0! | #NUM! | #NUM!
Mechlorprop | µg/l | 0 | 0 | #DIV/0! | 0 | #DIV/0! | #NUM! | #NUM!
Glyphosat | µg/l | 0 | 0 | #DIV/0! | 0 | #DIV/0! | #NUM! | #NUM!
AMPA | µg/l | 0 | 0 | #DIV/0! | 0 | #DIV/0! | #NUM! | #NUM!
[19 empty] | 22 | 21 | 21 | 22 | 23 | 23 | 23 | 23 | 19 | 21 | 21 | 21 | 21 | 281
Tal med rødt angiver halvdelen af detektionsgrænsen
Antal prøver
Ingen data
<5 data
5 data og opefter
Note on A7: EMC: Event Mean Concentration / Middelkoncentration af regnhændelse. Typisk flowproportionale eller nedbørsafhængige prøver SC: Single concentration / Enkelt koncentration fra regnhændelse. Typisk stikprøver
Note on U7: Bodil Mose Pedersen: Stikprøve der repræsenterer 16,8 mm regn over 14 dage
Note on V7: Bodil Mose Pedersen: Stikprøve der repræsenterer 35,6 mm regn over 15 dage
Note on W7: Bodil Mose Pedersen: Stikprøve der repræsenterer 8 mm regn over 8 dage
Note on X7: Bodil Mose Pedersen: Stikprøve der repræsenterer 45,2 mm regn over 19 dage
Note on Y7: Bodil Mose Pedersen: Stikprøve der repræsenterer 86,6 mm regn over 48 dage
Note on Z7: Bodil Mose Pedersen: Stikprøve der repræsenterer27,6 mm regn over 14 dage
Note on AA7: Bodil Mose Pedersen: Stikprøve der repræsenterer 54,4 mm regn over 15 dage
Note on AB7: Bodil Mose Pedersen: Stikprøve der repræsenterer 45,6 mm regn over 35 dage

## Veje (ADT 5000-15000)
Veje med trafikbelastning på 5.000-15.000 køretøjer/døgn fx hovedveje
Land og sted | [8 empty] | DK (Sundkrogsgade) |  |  | DK (Strandpromenaden) | [7 empty] | DK (Ørestaden, DPF)
Oplandsbeskrivelse | [8 empty] | Veje og p-pladser. ADT 14.200 køretøjer/døgn med tunge køretøjer |  |  | Veje. Trafiktælling: Sundsøre apr. 2016: kl. 7-19 13.300 køretøjer; ÅDT 15.600 | [7 empty] | Veje og p-pladser inkl. drænvand (1,3 red ha). Indløb til Pumpestation
Reference | [8 empty] | [17] | [17] | [17] | [55] | [55] | [55] | [55] | [55] | [55] | [55] | [55] | [17]
Antal prøver eller dato | [8 empty] | 1 | 1 | 1 | 2016-02-10 | 2016-03-03 | 2016-03-22 | 2016-05-19 | 2016-06-29 | 2016-11-04 | 2016-12-22 | 2017-03-07 | 1
EMC eller SC |  | Antal prøver | Minimum | Middel | Maksimum | Standardafvigelse | 75% fraktil | 90% fraktil | SC | SC | SC | [8 empty] | EMC | bar: 2016-02-10 to 2017-03-07
Parametre | Enhed
Ledningsevne | mS/m | 3 | 29 | 153 | 300 | 136.9562 | 215 | 266 | 130 | 29 | 300
Suspenderet Stof | mg/l | 12 | 20 | 373.5833 | 960 | 388.3811 | 795 | 927 | 960 | 810 | 790 | 180 | 150 | 21 | 20 | 420 | 940 | 30 | 46 | 116
BOD | mg/l | 3 | 2 | 8.6667 | 13 | 5.8595 | 12 | 12.6 | 13 | 2 | 11
COD | mg/l | 3 | 270 | 296.6667 | 320 | 25.1661 | 310 | 316 | 320 | 300 | 270
Næringssalte
Total-P | mg/l | 12 | 0.066 | 0.60508 | 1.7 | 0.54032 | 0.955 | 1.27 | 1.3 | 1 | 0.85 | 0.066 | 0.15 | 0.085 | 0.22 | 0.94 | 1.7 | 0.23 | 0.47 | 0.25
Total-N | mg/l | 11 | 0.95 | 7.7045 | 48 | 13.4965 | 5.85 | 6.8 | 3.1 | 1.5 | 6.1 | 1.8 | 48 | 3.7 | 3.8 | 3.4 | 5.6 | 0.95 | 6.8
Metaller
Zink | µg/l | 12 | 39 | 346.1667 | 1000 | 342.1028 | 482.5 | 931 | 110 | 580 | 450 | 225 | 165 | 39 | 65 | 970 | 1000 | 53 | 140 | 357
Zink filt | µg/l | 12 | 2.5 | 17.475 | 36 | 11.2681 | 23.75 | 31.7 | 2.5 | 2.5 | 19 | 14 | 3.7 | 20 | 32 | 36 | 17 | 12 | 29 | 22
Kobber | µg/l | 12 | 12 | 92.5 | 300 | 95.8906 | 111.25 | 247 | 32 | 130 | 100 | 33 | 61 | 12 | 27 | 300 | 260 | 12 | 38 | 105
Kobber filt | µg/l | 12 | 2.9 | 12.5167 | 31 | 9.6319 | 18.25 | 26.5 | 5 | 2.9 | 7.9 | 6.3 | 27 | 5.1 | 14 | 31 | 17 | 4 | 22 | 8
Bly | µg/l | 12 | 0.6 | 32.9 | 110 | 41.4947 | 54.5 | 105.5 | 23 | 110 | 110 | 0.6 | 8.7 | 0.7 | 2.5 | 51 | 65 | 1.6 | 5.7 | 16
Bly filt | µg/l | 12 | 0.1 | 0.31667 | 1 | 0.25879 | 0.38 | 0.518 | 0.25 | 0.25 | 1 | 0.13 | 0.11 | 0.1 | 0.34 | 0.52 | 0.5 | 0.1 | 0.3 | 0.2
PAH
Acenapthen | µg/l | 11 | 0.005 | 0.011 | 0.02 | 0.0065879 | 0.017 | 0.02 | 0.012 | 0.005 | 0.005 | 0.01 | 0.014 | 0.005 | 0.005 | 0.005 | 0.02 | 0.02 | 0.02
Fluoren | µg/l | 11 | 0.005 | 0.019 | 0.054 | 0.015166 | 0.024 | 0.033 | 0.005 | 0.005 | 0.005 | 0.027 | 0.033 | 0.021 | 0.005 | 0.014 | 0.054 | 0.02 | 0.02
Phenanthren | µg/l | 11 | 0.02 | 0.39455 | 3 | 0.86701 | 0.2 | 0.22 | 0.18 | 0.083 | 0.2 | 0.2 | 0.22 | 0.1 | 0.027 | 0.19 | 3 | 0.02 | 0.12
Fluoranthen | µg/l | 11 | 0.017 | 0.32491 | 1.2 | 0.32208 | 0.36 | 0.42 | 0.42 | 0.26 | 1.2 | 0.32 | 0.3 | 0.087 | 0.017 | 0.33 | 0.39 | 0.02 | 0.23
Pyren | µg/l | 11 | 0.018 | 0.31173 | 0.9 | 0.24364 | 0.385 | 0.45 | 0.34 | 0.22 | 0.9 | 0.36 | 0.35 | 0.1 | 0.018 | 0.41 | 0.45 | 0.051 | 0.23
Benz(a)pyren | µg/l | 11 | 0.005 | 0.075636 | 0.32 | 0.10462 | 0.0575 | 0.24 | 0.066 | 0.028 | 0.32 | 0.049 | 0.021 | 0.005 | 0.005 | 0.005 | 0.046 | 0.047 | 0.24
Benz(bjk)fluoranthen | µg/l | 11 | 0.005 | 0.21591 | 0.84 | 0.24339 | 0.285 | 0.39 | 0.17 | 0.055 | 0.84 | 0.39 | 0.15 | 0.005 | 0.005 | 0.17 | 0.31 | 0.02 | 0.26
Indeno(1,2,3cd)pyren | µg/l | 11 | 0.005 | 0.077273 | 0.3 | 0.085926 | 0.1055 | 0.13 | 0.046 | 0.023 | 0.3 | 0.081 | 0.053 | 0.005 | 0.005 | 0.057 | 0.13 | 0.02 | 0.13
Benz(ghi)perylen | µg/l | 11 | 0.005 | 0.099182 | 0.37 | 0.1055 | 0.125 | 0.17 | 0.059 | 0.026 | 0.37 | 0.11 | 0.1 | 0.005 | 0.005 | 0.086 | 0.17 | 0.02 | 0.14
Sum PAH | µg/l | 11 | 0.067 | 1.5024 | 4.55 | 1.5 | 1.4435 | 4.13 | 1.293 | 0.695 | 4.13 | 1.537 | 1.241 | 0.308 | 0.067 | 1.257 | 4.55 | 0.098 | 1.35
Phthalater
DBP | µg/l | 0 | 0 | #DIV/0! | 0 | #DIV/0! | #NUM! | #NUM!
BBP | µg/l | 0 | 0 | #DIV/0! | 0 | #DIV/0! | #NUM! | #NUM!
DEHP | µg/l | 3 | 0.35 | 1.57 | 3.4 | 1.6139 | 2.18 | 2.912 | 0.96 | 0.35 | 3.4
DEHA | µg/l | 0 | 0 | #DIV/0! | 0 | #DIV/0! | #NUM! | #NUM!
Øvrige org. Stoffer
Bisphenol A | µg/l | 9 | 0.21 | 1.5844 | 4.7 | 1.8017 | 2.4 | 4.38 | 0.36 | 0.25 | 0.21 | 1.3 | 2.4 | 0.48 | 4.3 | 4.7 |  |  | 0.26
Pesticider
2,6-diklorbenzamid (BAM) | µg/l | 0 | 0 | #DIV/0! | 0 | #DIV/0! | #NUM! | #NUM!
Isoproturon | µg/l | 0 | 0 | #DIV/0! | 0 | #DIV/0! | #NUM! | #NUM!
Mechlorprop | µg/l | 0 | 0 | #DIV/0! | 0 | #DIV/0! | #NUM! | #NUM!
Glyphosat | µg/l | 0 | 0 | #DIV/0! | 0 | #DIV/0! | #NUM! | #NUM!
AMPA | µg/l | 0 | 0 | #DIV/0! | 0 | #DIV/0! | #NUM! | #NUM!
[9 empty] | 24 | 24 | 24 | 20 | 20 | 20 | 20 | 20 | 19 | 19 | 20 | 8 | 238
Tal med rødt angiver halvdelen af detektionsgrænsen
Note on A7: EMC: Event Mean Concentration / Middelkoncentration af regnhændelse. Typisk flowproportionale eller nedbørsafhængige prøver SC: Single concentration / Enkelt koncentration fra regnhændelse. Typisk stikprøver

## Veje (ADT > 15000)
Veje med trafikbelastning på mere end 15.000 køretøjer/døgn fx motorveje
Land og sted | [8 empty] | SE (Gårda, Göteborg) | SE (Stockholm) | [10 empty] | D (München) | AUS (Parramatta Road) | A |  |  |  | A
Oplandsbeskrivelse | [8 empty] | E6 motorvej ADT 85.700 | Trafikeret vej (ADT 19.500 køretøjer/døgn) | [10 empty] | Meget trafikeret vej med ADT 57.000 | Motorvej ADT 84.500 | Hovedvej i forstad ADT 24.000 med ca. 5% tung trafik |  |  |  | Motorvej ADT 42.000 med ca. 43% tung trafik
Reference | [8 empty] | [7] | [41] | [41] | [41] | [41] | [41] | [41] | [41] | [41] | [41] | [41] | [41] | [11] | [10] | [3] | [3] | [3] | [3] | [3] | [3] | [3] | [3]
Antal prøver | [8 empty] | 5 | 1 | 1 | 1 | 1 | 1 | 1 | 1 | 1 | 1 | 1 | 1 | 57-63 | 8 |  |  |  | 4 | 1 | 1 | 1 | 1
EMC eller SC |  | Antal prøver | Minimum | Middel | Maksimum | Standardafvigelse | 75% fraktil | 90% fraktil | EMC (middel) | EMC | EMC | EMC | EMC | EMC | EMC | EMC | EMC | EMC | EMC | EMC | EMC (middel) | EMC (middel) | EMC | EMC | EMC | EMC | SC | SC | SC | SC
Parametre | Enhed
Ledningsevne | mS/m | 0 | 0 | #DIV/0! | 0 | #DIV/0! | #NUM! | #NUM!
Suspenderet Stof | mg/l | 10 | 18 | 141.1 | 430 | 147.9831 | 189 | 362.5 | 186 | [11 empty] | 355 |  | 18 | 27 | 190 | 75 | 82 | 22 | 26 | 430
BOD | mg/l | 0 | 0 | #DIV/0! | 0 | #DIV/0! | #NUM! | #NUM!
COD | mg/l | 0 | 0 | #DIV/0! | 0 | #DIV/0! | #NUM! | #NUM!
Næringssalte
Total-P | mg/l | 11 | 0.06 | 0.19636 | 0.37 | 0.10053 | 0.24 | 0.35 |  | 0.24 | 0.18 | 0.15 | 0.35 | 0.37 | 0.22 | 0.16 | 0.09 | 0.1 | 0.06 | 0.24
Total-N | mg/l | 10 | 1.5 | 2.32 | 3.6 | 0.73454 | 2.625 | 3.42 |  | <1 | 2.2 | 2.7 | 1.8 | 1.8 | 2.4 | 1.5 | 3.4 | 3.6 | 2.3 | 1.5
Metaller
Zink | µg/l | 13 | 240 | 451.0769 | 847 | 175.2148 | 570 | 650 |  | 450 | 460 | 360 | 280 | 240 | 660 | 320 | 330 | 570 | 390 | 610 | 847 | 347
Zink filt | µg/l | 0 | 0 | #DIV/0! | 0 | #DIV/0! | #NUM! | #NUM!
Kobber | µg/l | 13 | 55 | 108.2308 | 191 | 40.4107 | 130 | 164 |  | 130 | 120 | 79 | 68 | 55 | 140 | 86 | 81 | 100 | 82 | 170 | 191 | 105
Kobber filt | µg/l | 0 | 0 | #DIV/0! | 0 | #DIV/0! | #NUM! | #NUM!
Bly | µg/l | 13 | 14 | 26.1538 | 56 | 13.3407 | 32 | 44.4 |  | 21 | 32 | 22 | 17 | 15 | 32 | 18 | 14 | 18 | 14 | 34 | 56 | 47
Bly filt | µg/l | 0 | 0 | #DIV/0! | 0 | #DIV/0! | #NUM! | #NUM!
PAH
Acenapthen | µg/l | 0 | 0 | #DIV/0! | 0 | #DIV/0! | #NUM! | #NUM!
Fluoren | µg/l | 0 | 0 | #DIV/0! | 0 | #DIV/0! | #NUM! | #NUM!
Phenanthren | µg/l | 0 | 0 | #DIV/0! | 0 | #DIV/0! | #NUM! | #NUM!
Fluoranthen | µg/l | 0 | 0 | #DIV/0! | 0 | #DIV/0! | #NUM! | #NUM!
Pyren | µg/l | 0 | 0 | #DIV/0! | 0 | #DIV/0! | #NUM! | #NUM!
Benz(a)pyren | µg/l | 0 | 0 | #DIV/0! | 0 | #DIV/0! | #NUM! | #NUM!
Benz(bjk)fluoranthen | µg/l | 0 | 0 | #DIV/0! | 0 | #DIV/0! | #NUM! | #NUM!
Indeno(1,2,3cd)pyren | µg/l | 0 | 0 | #DIV/0! | 0 | #DIV/0! | #NUM! | #NUM!
Benz(ghi)perylen | µg/l | 0 | 0 | #DIV/0! | 0 | #DIV/0! | #NUM! | #NUM!
Sum PAH | µg/l | 0 | 0 | #DIV/0! | 0 | #DIV/0! | #NUM! | #NUM!
Phthalater
DBP | µg/l | 9 | 0.0125 | 0.10517 | 0.27 | 0.089071 | 0.13 | 0.214 | 0.11 | [13 empty] | 0.13 | 0.12 | 0.27 | 0.2 | 0.0125 | 0.0125 | 0.0125 | 0.079
BBP | µg/l | 9 | 0.0025 | 0.061056 | 0.33 | 0.10431 | 0.05 | 0.1316 | 0.05 | [13 empty] | 0.027 | 0.014 | 0.082 | 0.039 | 0.0025 | 0.0025 | 0.0025 | 0.33
DEHP | µg/l | 9 | 0.45 | 5.7278 | 24 | 7.3161 | 5.6 | 11.6 | 1.6 | [13 empty] | 2.3 | 1.4 | 8.5 | 5.6 | 5.3 | 2.4 | 0.45 | 24
DEHA | µg/l | 0 | 0 | #DIV/0! | 0 | #DIV/0! | #NUM! | #NUM!
Øvrige org. Stoffer
Bisphenol A | µg/l | 0 | 0 | #DIV/0! | 0 | #DIV/0! | #NUM! | #NUM!
Pesticider
2,6-diklorbenzamid (BAM) | µg/l | 0 | 0 | #DIV/0! | 0 | #DIV/0! | #NUM! | #NUM!
Isoproturon | µg/l | 0 | 0 | #DIV/0! | 0 | #DIV/0! | #NUM! | #NUM!
Mechlorprop | µg/l | 0 | 0 | #DIV/0! | 0 | #DIV/0! | #NUM! | #NUM!
Glyphosat | µg/l | 0 | 0 | #DIV/0! | 0 | #DIV/0! | #NUM! | #NUM!
AMPA | µg/l | 0 | 0 | #DIV/0! | 0 | #DIV/0! | #NUM! | #NUM!
[9 empty] | 4 | 5 | 5 | 5 | 5 | 5 | 5 | 5 | 5 | 5 | 5 | 5 | 4 | 3 | 4 | 4 | 4 | 4 | 4 | 4 | 4 | 4 | 98
Tal med rødt angiver halvdelen af detektionsgrænsen
Note on A7: EMC: Event Mean Concentration / Middelkoncentration af regnhændelse. Typisk flowproportionale eller nedbørsafhængige prøver SC: Single concentration / Enkelt koncentration fra regnhændelse. Typisk stikprøver

## P-pladser
P-pladser med mere end 80 pladser og hyppig udskiftning af biler fx shoppingcentre og erhverv
Land og sted | [8 empty] | DK (Ørestads Boulevard 41) |  |  | Odense, Syddansk Universitet | [11 empty] | DK (Fisketorvet)
Oplandsbeskrivelse | [8 empty] | 84 p-pladser belagt med asfalt. Fire år gammel. Anvendes ikke fuldt ud af de omgivende virksomheder (Bellacentret, Company Park, Københavns Energi) |  |  | 200 P-pladser. Vand opsamlet i brønd som modtager regnvand fra et linjedræn nedgravet lang kanten af P-pladsen (2014). | [11 empty] | 120 p-pladser belagt med beton. 11 år gammel. Stor udskiftning af biler
Reference | [8 empty] | [13] | [13] | [13] | [45] | [45] | [45] | [45] | [45] | [45] | [45] | [45] | [45] | [45] | [45] | [45] | [13] | [13] | [13]
Antal prøver | [8 empty] | 1 | 1 | 1 | 1 | 1 | 1 | 1 | 1 | 1 | 1 | 1 | 1 | 1 | 1 | 1 | 1 | 1 | 1
EMC eller SC |  | Antal prøver | Minimum | Middel | Maksimum | Standardafvigelse | 75% fraktil | 90% fraktil | EMC | EMC | EMC | SC | SC | SC | SC | SC | SC | SC | SC | SC | SC | SC | SC | EMC | EMC | EMC
Parametre | Enhed
Ledningsevne | mS/m | 12 | 2 | 4.0667 | 7.4 | 1.65 | 4.925 | 5.72 |  |  |  | 7.4 | 2.5 | 5 | 5.8 | 3 | 2 | 4.8 | 2.1 | 3.5 | 3 | 4.8 | 4.9
Suspenderet Stof | mg/l | 18 | 0.5 | 43.45 | 200 | 73.2883 | 27 | 121.6 | 270 | 200 | 6.1 | 0.5 | 11 | 4.9 | 3.3 | 11 | 28 | 33 | 22 | 21 | 8.3 | 21 | 24 | 88 | 15 | 15
BOD | mg/l | 6 | 2.1 | 8.7167 | 13 | 6.9961 | 12.25 | 16.5 | 20 | 13 | 2.1 | [12 empty] | 10 | 4.4 | 2.8
COD | mg/l | 6 | 21 | 89.3333 | 180 | 91.8775 | 149 | 205 | 230 | 180 | 21 | [12 empty] | 56 | 27 | 22
Næringssalte
Total-P | mg/l | 18 | 0.034 | 0.10833 | 0.27 | 0.079867 | 0.1475 | 0.242 | 0.28 | 0.23 | 0.04 | 0.096 | 0.056 | 0.088 | 0.034 | 0.045 | 0.074 | 0.14 | 0.055 | 0.057 | 0.039 | 0.054 | 0.082 | 0.27 | 0.15 | 0.16
Total-N | mg/l | 12 | 0.22 | 1.1533 | 2.7 | 0.68472 | 1.55 | 1.79 |  |  |  | 1.5 | 0.77 | 1.7 | 1 | 0.66 | 0.68 | 1.8 | 0.22 | 1.1 | 0.51 | 2.7 | 1.2
Metaller
Zink | µg/l | 18 | 11 | 56.0556 | 180 | 66.0868 | 57.25 | 173 | 230 | 170 | 11 | 66 | 30 | 15 | 14 | 28 | 20 | 43 | 15 | 16 | 16 | 19 | 29 | 180 | 61 | 46
Zink filt | µg/l | 18 | 2.5 | 17.3167 | 82 | 17.226 | 20.25 | 22.3 | 18 | 13 | 2.5 | 82 | 21 | 15 | 15 | 22 | 6.6 | 13 | 9.8 | 6.8 | 15 | 10 | 5 | 23 | 21 | 13
Kobber | µg/l | 18 | 3.4 | 20.5222 | 79 | 29.1983 | 19.5 | 55.2 | 110 | 79 | 12 | 21 | 6.3 | 7 | 4.5 | 6.9 | 3.4 | 8 | 6.7 | 5 | 4.1 | 5.3 | 8.2 | 45 | 15 | 22
Kobber filt | µg/l | 18 | 0.5 | 7.9333 | 26 | 8.8703 | 8.375 | 23.2 | 28 | 26 | 9 | 22 | 5.6 | 6.5 | 5 | 4.9 | 0.5 | 3.1 | 2.4 | 0.5 | 0.5 | 4.2 | 3.9 | 16 | 4.2 | 0.5
Bly | µg/l | 18 | 0.25 | 3.8833 | 15 | 5.5826 | 2.375 | 11.5 | 20 | 15 | 0.8 | 6.9 | 1.9 | 0.25 | 0.25 | 0.8 | 0.9 | 2.5 | 1.4 | 1.5 | 1 | 1.5 | 1.6 | 10 | 1.6 | 2
Bly filt | µg/l | 18 | 0.25 | 0.35278 | 2.1 | 0.43605 | 0.25 | 0.25 | 0.25 | 0.25 | 0.25 | 2.1 | 0.25 | 0.25 | 0.25 | 0.25 | 0.25 | 0.25 | 0.25 | 0.25 | 0.25 | 0.25 | 0.25 | 0.25 | 0.25 | 0.25
PAH
Acenapthen | µg/l | 2 | 0.005 | 0.005 | 0.005 | 0 | 0.005 | 0.005 | 0.005 | [14 empty] | 0.005
Fluoren | µg/l | 2 | 0.005 | 0.005 | 0.005 | 0 | 0.005 | 0.005 | 0.005 | [14 empty] | 0.005
Phenanthren | µg/l | 2 | 0.024 | 0.062 | 0.024 | 0.05374 | 0.081 | 0.0924 | 0.1 | [14 empty] | 0.024
Fluoranthen | µg/l | 2 | 0.041 | 0.1255 | 0.041 | 0.1195 | 0.16775 | 0.1931 | 0.21 | [14 empty] | 0.041
Pyren | µg/l | 2 | 0.052 | 0.096 | 0.052 | 0.062225 | 0.118 | 0.1312 | 0.14 | [14 empty] | 0.052
Benz(a)pyren | µg/l | 2 | 0.005 | 0.023 | 0.005 | 0.025456 | 0.032 | 0.0374 | 0.041 | [14 empty] | 0.005
Benz(bjk)fluoranthen | µg/l | 2 | 0.032 | 0.106 | 0.032 | 0.10465 | 0.143 | 0.1652 | 0.18 | [14 empty] | 0.032
Indeno(1,2,3cd)pyren | µg/l | 2 | 0.005 | 0.018 | 0.005 | 0.018385 | 0.0245 | 0.0284 | 0.031 | [14 empty] | 0.005
Benz(ghi)perylen | µg/l | 2 | 0.031 | 0.0535 | 0.031 | 0.03182 | 0.06475 | 0.0715 | 0.076 | [14 empty] | 0.031
Sum PAH | µg/l | 2 | 0.148 | 0.464 | 0.148 | 0.44689 | 0.622 | 0.7168 | 0.78 | [14 empty] | 0.148
Phthalater
DBP | µg/l | 0 | 0 | #DIV/0! | 0 | #DIV/0! | #NUM! | #NUM!
BBP | µg/l | 0 | 0 | #DIV/0! | 0 | #DIV/0! | #NUM! | #NUM!
DEHP | µg/l | 2 | 5.3 | 5.65 | 6 | 0.49497 | 5.825 | 5.93 | 5.3 | [14 empty] | 6
DEHA | µg/l | 0 | 0 | #DIV/0! | 0 | #DIV/0! | #NUM! | #NUM!
Øvrige org. Stoffer
Bisphenol A | µg/l | 2 | 0.61 | 0.905 | 1.2 | 0.41719 | 1.0525 | 1.141 | 0.61 | [14 empty] | 1.2
Pesticider
2,6-diklorbenzamid (BAM) | µg/l | 0 | 0 | #DIV/0! | 0 | #DIV/0! | #NUM! | #NUM!
Isoproturon | µg/l | 0 | 0 | #DIV/0! | 0 | #DIV/0! | #NUM! | #NUM!
Mechlorprop | µg/l | 0 | 0 | #DIV/0! | 0 | #DIV/0! | #NUM! | #NUM!
Glyphosat | µg/l | 0 | 0 | #DIV/0! | 0 | #DIV/0! | #NUM! | #NUM!
AMPA | µg/l | 0 | 0 | #DIV/0! | 0 | #DIV/0! | #NUM! | #NUM!
[9 empty] | 22 | 10 | 10 | 10 | 10 | 10 | 10 | 10 | 10 | 10 | 10 | 10 | 10 | 10 | 10 | 22 | 10 | 10 | 204
Tal med rødt angiver halvdelen af detektionsgrænsen
Note on A7: EMC: Event Mean Concentration / Middelkoncentration af regnhændelse. Typisk flowproportionale eller nedbørsafhængige prøver SC: Single concentration / Enkelt koncentration fra regnhændelse. Typisk stikprøver

## P-pladser lastbiler
Tilkørselsveje og p-pladser til lastbiler fx ved transportcentre, omlastningscentre, erhvervsområder
Land og sted
Oplandsbeskrivelse
Reference
Antal prøver
EMC eller SC |  | Antal prøver | Minimum | Middel | Maksimum | Standardafvigelse | 75% fraktil | 90% fraktil
Parametre | Enhed
Ledningsevne | mS/m | 0 | 0 | #DIV/0! | 0 | #DIV/0! | #NUM! | #NUM!
Suspenderet Stof | mg/l | 0 | 0 | #DIV/0! | 0 | #DIV/0! | #NUM! | #NUM!
BOD | mg/l | 0 | 0 | #DIV/0! | 0 | #DIV/0! | #NUM! | #NUM!
COD | mg/l | 0 | 0 | #DIV/0! | 0 | #DIV/0! | #NUM! | #NUM!
Næringssalte
Total-P | mg/l | 0 | 0 | #DIV/0! | 0 | #DIV/0! | #NUM! | #NUM!
Total-N | mg/l | 0 | 0 | #DIV/0! | 0 | #DIV/0! | #NUM! | #NUM!
Metaller
Zink | µg/l | 0 | 0 | #DIV/0! | 0 | #DIV/0! | #NUM! | #NUM!
Zink filt | µg/l | 0 | 0 | #DIV/0! | 0 | #DIV/0! | #NUM! | #NUM!
Kobber | µg/l | 0 | 0 | #DIV/0! | 0 | #DIV/0! | #NUM! | #NUM!
Kobber filt | µg/l | 0 | 0 | #DIV/0! | 0 | #DIV/0! | #NUM! | #NUM!
Bly | µg/l | 0 | 0 | #DIV/0! | 0 | #DIV/0! | #NUM! | #NUM!
Bly filt | µg/l | 0 | 0 | #DIV/0! | 0 | #DIV/0! | #NUM! | #NUM!
PAH
Acenapthen | µg/l | 0 | 0 | #DIV/0! | 0 | #DIV/0! | #NUM! | #NUM!
Fluoren | µg/l | 0 | 0 | #DIV/0! | 0 | #DIV/0! | #NUM! | #NUM!
Phenanthren | µg/l | 0 | 0 | #DIV/0! | 0 | #DIV/0! | #NUM! | #NUM!
Fluoranthen | µg/l | 0 | 0 | #DIV/0! | 0 | #DIV/0! | #NUM! | #NUM!
Pyren | µg/l | 0 | 0 | #DIV/0! | 0 | #DIV/0! | #NUM! | #NUM!
Benz(a)pyren | µg/l | 0 | 0 | #DIV/0! | 0 | #DIV/0! | #NUM! | #NUM!
Benz(bjk)fluoranthen | µg/l | 0 | 0 | #DIV/0! | 0 | #DIV/0! | #NUM! | #NUM!
Indeno(1,2,3cd)pyren | µg/l | 0 | 0 | #DIV/0! | 0 | #DIV/0! | #NUM! | #NUM!
Benz(ghi)perylen | µg/l | 0 | 0 | #DIV/0! | 0 | #DIV/0! | #NUM! | #NUM!
Sum PAH | µg/l | 0 | 0 | #DIV/0! | 0 | #DIV/0! | #NUM! | #NUM!
Phthalater
DBP | µg/l | 0 | 0 | #DIV/0! | 0 | #DIV/0! | #NUM! | #NUM!
BBP | µg/l | 0 | 0 | #DIV/0! | 0 | #DIV/0! | #NUM! | #NUM!
DEHP | µg/l | 0 | 0 | #DIV/0! | 0 | #DIV/0! | #NUM! | #NUM!
DEHA | µg/l | 0 | 0 | #DIV/0! | 0 | #DIV/0! | #NUM! | #NUM!
Øvrige org. Stoffer
Bisphenol A | µg/l | 0 | 0 | #DIV/0! | 0 | #DIV/0! | #NUM! | #NUM!
Pesticider
2,6-diklorbenzamid (BAM) | µg/l | 0 | 0 | #DIV/0! | 0 | #DIV/0! | #NUM! | #NUM!
Isoproturon | µg/l | 0 | 0 | #DIV/0! | 0 | #DIV/0! | #NUM! | #NUM!
Mechlorprop | µg/l | 0 | 0 | #DIV/0! | 0 | #DIV/0! | #NUM! | #NUM!
Glyphosat | µg/l | 0 | 0 | #DIV/0! | 0 | #DIV/0! | #NUM! | #NUM!
AMPA | µg/l | 0 | 0 | #DIV/0! | 0 | #DIV/0! | #NUM! | #NUM!
Tal med rødt angiver halvdelen af detektionsgrænsen
Note on A7: EMC: Event Mean Concentration / Middelkoncentration af regnhændelse. Typisk flowproportionale eller nedbørsafhængige prøver SC: Single concentration / Enkelt koncentration fra regnhændelse. Typisk stikprøver

## Industriområder
Industriområder
Land og sted | [8 empty] | DK (Avedøre Holme, Hvidovre) | DK (Åbenrå kommune) | DK (Højme, Odense) | DK (Ejby, Glostrup)
Oplandsbeskrivelse | [8 empty] | Blandet industri som kraftvarmeværk, affaldsdeponi, service-, lager-, transport- og grafiske virksomheder, biotek og medicinalindustri, håndværks- og produktionsvirksomheder. Et af DKs største industriområder | Industriområder med let industri. Prøver utaget ved indløb til regnvandsbassiner (dec. 2011-jan. 2012) | 27,4 ha (11,4 red ha) med blandet industri, bygge og anlæg, transport og engroshandel, vidensvirksomheder | Blandet industri som betonfabrik, asfaltfabrik, produktion af laboratorieudstyr/testkits, autoværksteder, mindre maskinfabrikker, byggefirmaer, kontorkomplekser, en gros firmaer. Ca 86 ha. Afvander fra trafikeret vej (20.000 ADT). Vandet har passeret sandfang og olieudskiller inden prøvetagning
Reference | [8 empty] | [16] | [49] | [26] | [30] | [30] | [30]
Antal prøver | [8 empty] | 1 | 17 | 4-22 | 1 | 1 | 1
EMC eller SC |  | Antal prøver | Minimum | Middel | Maksimum | Standardafvigelse | 75% fraktil | 90% fraktil | EMC | SC | EMC (median) | EMC | EMC | EMC
Parametre | Enhed
Ledningsevne | mS/m | 0 | 0 | #DIV/0! | 0 | #DIV/0! | #NUM! | #NUM!
Suspenderet Stof | mg/l | 6 | 4.9 | 30.4833 | 67 | 23.8437 | 44.25 | 57 | 47 | 16 | 36 | 12 | 4.9 | 67
BOD | mg/l | 0 | 0 | #DIV/0! | 0 | #DIV/0! | #NUM! | #NUM!
COD | mg/l | 5 | 24 | 42.8 | 65 | 17.0499 | 54 | 60.6 | 54 |  | 42 | 29 | 24 | 65
Næringssalte
Total-P | mg/l | 6 | 0.121 | 0.19933 | 0.34 | 0.085397 | 0.23375 | 0.2875 | 0.14 | 0.121 | 0.235 | 0.13 | 0.23 | 0.34
Total-N | mg/l | 6 | 1.4 | 2.1462 | 3 | 0.70153 | 2.725 | 2.9 | 1.4 | 1.577 | 3 | 1.6 | 2.5 | 2.8
Metaller
Zink | µg/l | 5 | 38 | 118.4 | 290 | 107.9597 | 160 | 238 | 43 |  | 290 | 61 | 38 | 160
Zink filt | µg/l | 0 | 0 | #DIV/0! | 0 | #DIV/0! | #NUM! | #NUM!
Kobber | µg/l | 5 | 4.8 | 42.86 | 155 | 63.6777 | 33 | 106.2 | 4.8 |  | 155 | 15 | 6.5 | 33
Kobber filt | µg/l | 0 | 0 | #DIV/0! | 0 | #DIV/0! | #NUM! | #NUM!
Bly | µg/l | 5 | 0.05 | 6.304 | 18 | 7.9023 | 11 | 15.2 | 0.05 |  | 18 | 1.7 | 0.77 | 11
Bly filt | µg/l | 0 | 0 | #DIV/0! | 0 | #DIV/0! | #NUM! | #NUM!
PAH
Acenapthen | µg/l | 2 | 0.005 | 0.0275 | 0.05 | 0.03182 | 0.03875 | 0.0455 | 0.05 |  |  |  |  | 0.005
Fluoren | µg/l | 1 | 0.05 | 0.05 | 0.05 | #DIV/0! | 0.05 | 0.05 | 0.05
Phenanthren | µg/l | 1 | 0.05 | 0.05 | 0.05 | #DIV/0! | 0.05 | 0.05 | 0.05
Fluoranthen | µg/l | 1 | 0.05 | 0.05 | 0.05 | #DIV/0! | 0.05 | 0.05 | 0.05
Pyren | µg/l | 2 | 0.05 | 0.095 | 0.14 | 0.06364 | 0.1175 | 0.131 | 0.05 |  |  |  |  | 0.14
Benz(a)pyren | µg/l | 2 | 0.05 | 0.056 | 0.062 | 0.0084853 | 0.059 | 0.0608 | 0.05 |  |  |  |  | 0.062
Benz(bjk)fluoranthen | µg/l | 2 | 0.05 | 0.08 | 0.11 | 0.042426 | 0.095 | 0.104 | 0.05 |  |  |  |  | 0.11
Indeno(1,2,3cd)pyren | µg/l | 2 | 0.044 | 0.047 | 0.05 | 0.0042426 | 0.0485 | 0.0494 | 0.05 |  |  |  |  | 0.044
Benz(ghi)perylen | µg/l | 2 | 0.05 | 0.0575 | 0.065 | 0.010607 | 0.06125 | 0.0635 | 0.05 |  |  |  |  | 0.065
Sum PAH | µg/l | 2 | 0.114 | 0.2675 | 0.421 | 0.21708 | 0.34425 | 0.3903 |  |  | 0.114 |  |  | 0.421
Phthalater
DBP | µg/l | 1 | 0.1 | 0.1 | 0.1 | #DIV/0! | 0.1 | 0.1 | 0.1
BBP | µg/l | 1 | 0.1 | 0.1 | 0.1 | #DIV/0! | 0.1 | 0.1 | 0.1
DEHP | µg/l | 2 | 8.4 | 10.15 | 11.9 | 2.4749 | 11.025 | 11.55 | 11.9 |  |  |  |  | 8.4
DEHA | µg/l | 1 | 0.1 | 0.1 | 0.1 | #DIV/0! | 0.1 | 0.1 | 0.1
Øvrige org. Stoffer
Bisphenol A | µg/l | 1 | 0.16 | 0.16 | 0.16 | #DIV/0! | 0.16 | 0.16 | 0.16
Pesticider
2,6-diklorbenzamid (BAM) | µg/l | 0 | 0 | #DIV/0! | 0 | #DIV/0! | #NUM! | #NUM!
Isoproturon | µg/l | 0 | 0 | #DIV/0! | 0 | #DIV/0! | #NUM! | #NUM!
Mechlorprop | µg/l | 0 | 0 | #DIV/0! | 0 | #DIV/0! | #NUM! | #NUM!
Glyphosat | µg/l | 1 | 0.59 | 0.59 | 0.59 | #DIV/0! | 0.59 | 0.59 | [5 empty] | 0.59
AMPA | µg/l | 1 | 0.33 | 0.33 | 0.33 | #DIV/0! | 0.33 | 0.33 | [5 empty] | 0.33
[9 empty] | 21 | 3 | 8 | 7 | 7 | 17
Tal med rødt angiver halvdelen af detektionsgrænsen
Note on A7: EMC: Event Mean Concentration / Middelkoncentration af regnhændelse. Typisk flowproportionale eller nedbørsafhængige prøver SC: Single concentration / Enkelt koncentration fra regnhændelse. Typisk stikprøver
Note on L36: Sum af 16 PAH

## Oplagspladser_affaldssortering
Oplagspladser, affaldssortering, genbrugspladser
Land og sted | [8 empty] | DK (Stena Recycling, Nordhavn) |  | DK (Jernpladsen, Gladsaxe) |  |  |  | SE (Hagby) |  | SE (Sofielund) | SE (Skräppekärr) | SE (Filborna)
Oplandsbeskrivelse | [8 empty] | 19.000 m2 affaldssorteringsanlæg med neddeling og sortering af bl.a. jern, metal, batterier og biler |  | Opbevaring og sortering af jern, metal, elektronik, printplader, akkumulatorer, batterier, kabler m.m. Vandet har passeret sandfang og olieudskiller. Pladsen er belagt med beton og SF-sten |  |  |  | Sortering og homogenisering af industriaffald (papir, plast, træ, beton, skrot mm.) og govaffald fra husholdninger |  | 3500 m2 affaldssorteringsanlæg. Grovaffald fra handel, industri og hushold: brændbart materiale, plast, papir, metal og træ | Sortering af blandet affald bla. Bygge- og nedrivningsaffald, grovaffald fra hushold, inert mateiale som skrot, dæk, gips mm. | 14.000 m2 sorteringsanlæg med sortering, sigtning og findeling industriaffald og grovaffald fra hushold (træ, plast, papir, metalskrot, beton mm)
Reference | [8 empty] | [18] | [18] | [34] | [34] | [34] | [34] | [36] | [36] | [36] | [36] | [36]
Antal prøver | [8 empty] | 1 | 1 | 1 | 1 | 1 | 1 | 1 | 1 | 1 | 1 | 1
EMC eller SC |  | Antal prøver | Minimum | Middel | Maksimum | Standardafvigelse | 75% fraktil | 90% fraktil | EMC | EMC | EMC | EMC | EMC | EMC | SC | SC | SC | SC | SC
Parametre | Enhed
Ledningsevne | mS/m | 7 | 100 | 298.1429 | 580 | 227.4148 | 520 | 550 | 110 | 100 |  |  |  |  | 580 | 130 | 510 | 127 | 530
Suspenderet Stof | mg/l | 7 | 15 | 995.8571 | 5300 | 1942.8323 | 680 | 2840 | 160 | 150 |  |  |  |  | 5300 | 15 | 92 | 54 | 1200
BOD | mg/l | 7 | 53 | 717.2857 | 3400 | 1200.7997 | 490 | 1684 | 59 | 53 |  |  |  |  | 3400 | 440 | 540 | 89 | 440
COD | mg/l | 7 | 200 | 1708.5714 | 8000 | 2806.9226 | 1200 | 3980 | 280 | 200 |  |  |  |  | 8000 | 770 | 1300 | 310 | 1100
Næringssalte
Total-P | mg/l | 6 | 0.28 | 2.7017 | 9.4 | 3.562 | 3.375 | 6.65 | 0.43 | 0.28 |  |  |  |  | 9.4 |  | 1.8 | 0.4 | 3.9
Total-N | mg/l | 6 | 2.2 | 32.1833 | 120 | 44.4529 | 28 | 74 | 5.1 | 2.2 |  |  |  |  | 120 |  | 28 | 9.8 | 28
Metaller
Zink | µg/l | 11 | 200 | 1852.7273 | 4200 | 1288.3873 | 2450 | 3600 | 2600 | 2300 | 460 | 2000 | 600 | 2000 | 4200 | 200 | 1500 | 920 | 3600
Zink filt | µg/l | 0 | 0 | #DIV/0! | 0 | #DIV/0! | #NUM! | #NUM!
Kobber | µg/l | 11 | 50 | 452.2727 | 1400 | 435.8633 | 540 | 1100 | 370 | 520 | 100 | 560 | 330 | 1400 | 1100 | 50 | 160 | 55 | 330
Kobber filt | µg/l | 0 | 0 | #DIV/0! | 0 | #DIV/0! | #NUM! | #NUM!
Bly | µg/l | 11 | 13 | 351.1818 | 1200 | 345.0994 | 475 | 510 | 470 | 440 | 54 | 400 | 180 | 480 | 1200 | 13 | 71 | 45 | 510
Bly filt | µg/l | 0 | 0 | #DIV/0! | 0 | #DIV/0! | #NUM! | #NUM!
PAH
Acenapthen | µg/l | 8 | 0.005 | 0.059375 | 0.14 | 0.053012 | 0.1025 | 0.119 | 0.005 | 0.005 | 0.14 | 0.11 | 0.005 | 0.05 | < | < | 0.06 | < | 0.1
Fluoren | µg/l | 11 | 0.005 | 0.277 | 0.6 | 0.23303 | 0.46 | 0.6 | 0.41 | 0.062 | 0.24 | 0.51 | 0.005 | 0.4 | 0.6 | 0.07 | 0.1 | 0.05 | 0.6
Phenanthren | µg/l | 11 | 0.005 | 2.3141 | 10 | 3.2335 | 2.4 | 6.9 | 1 | 0.25 | 0.7 | 3.2 | 0.005 | 1.1 | 6.9 | 0.5 | 1.6 | 0.2 | 10
Fluoranthen | µg/l | 11 | 0.01 | 1.6386 | 8.7 | 2.6236 | 1.75 | 3.9 | 1.9 | 0.73 | 0.82 | 0.02 | 0.01 | 0.03 | 3.9 | 0.3 | 1.6 | 0.015 | 8.7
Pyren | µg/l | 11 | 0.08 | 1.4218 | 5.8 | 1.6572 | 1.55 | 2.9 | 1.6 | 0.64 | 0.73 | 1.5 | 0.08 | 0.39 | 2.9 | 0.2 | 1.1 | 0.7 | 5.8
Benz(a)pyren | µg/l | 11 | 0.013 | 0.30027 | 1.5 | 0.43851 | 0.335 | 0.58 | 0.58 | 0.19 | 0.46 | 0.21 | 0.02 | 0.15 | 0.05 | 0.03 | 0.1 | 0.013 | 1.5
Benz(bjk)fluoranthen | µg/l | 11 | 0.04 | 0.65545 | 2.2 | 0.79583 | 0.78 | 2.1 | 1.1 | 0.45 | 0.46 | 2.1 | 0.04 | 0.1 | 0.2 | 0.06 | 0.3 | 0.2 | 2.2
Indeno(1,2,3cd)pyren | µg/l | 11 | 0.003 | 0.24027 | 1 | 0.3376 | 0.27 | 0.77 | 0.34 | 0.2 | 0.1 | 0.77 | 0.03 | 0.01 | 0.003 | 0.02 | 0.07 | 0.1 | 1
Benz(ghi)perylen | µg/l | 11 | 0.002 | 0.23473 | 1 | 0.31144 | 0.31 | 0.58 | 0.39 | 0.23 | 0.14 | 0.58 | 0.04 | 0.03 | 0.04 | 0.03 | 0.1 | 0.002 | 1
Sum PAH | µg/l | 11 | 0.19 | 7.1275 | 30.9 | 8.94 | 8.15 | 14.593 | 7.3 | 2.8 | 3.8 | 9 | 0.19 | 2.3 | 14.593 | 1.21 | 5.03 | 1.28 | 30.9
Phthalater
DBP | µg/l | 11 | 0.3 | 8.4436 | 63 | 18.4892 | 5.6 | 12 | 1.4 | 0.88 | 8.6 | 12 | 0.5 | 1.2 | 63 | 2.1 | 0.3 | 2.6 | 0.3
BBP | µg/l | 11 | 0.05 | 11.6582 | 120 | 35.9474 | 1.24 | 3.6 | 0.36 | 0.42 | 0.78 | 3.6 | 0.05 | 0.43 | 120 | 0.3 | 0.3 | 0.3 | 1.7
DEHP | µg/l | 11 | 0.3 | 20.3455 | 63 | 21.5595 | 36.5 | 47 | 39 | 63 | 1 | 34 | 6.7 | 13 | 47 | 0.3 | 6.8 | 5.9 | 7.1
DEHA | µg/l | 2 | 0.16 | 0.5 | 0.84 | 0.48083 | 0.67 | 0.772 | 0.16 | 0.84
Øvrige org. Stoffer
Bisphenol A | µg/l | 2 | 5.2 | 7.35 | 9.5 | 3.0406 | 8.425 | 9.07 | 9.5 | 5.2
Pesticider
2,6-diklorbenzamid (BAM) | µg/l | 0 | 0 | #DIV/0! | 0 | #DIV/0! | #NUM! | #NUM!
Isoproturon | µg/l | 0 | 0 | #DIV/0! | 0 | #DIV/0! | #NUM! | #NUM!
Mechlorprop | µg/l | 3 | 0.5 | 1.4333 | 3.2 | 1.5308 | 1.9 | 2.68 | [6 empty] | 3.2 | 0.5 | < | < | 0.6
Glyphosat | µg/l | 0 | 0 | #DIV/0! | 0 | #DIV/0! | #NUM! | #NUM!
AMPA | µg/l | 0 | 0 | #DIV/0! | 0 | #DIV/0! | #NUM! | #NUM!
[9 empty] | 24 | 24 | 16 | 16 | 16 | 16 | 23 | 21 | 23 | 23 | 23 | 225
Tal med rødt angiver halvdelen af detektionsgrænsen
Note on A7: EMC: Event Mean Concentration / Middelkoncentration af regnhændelse. Typisk flowproportionale eller nedbørsafhængige prøver SC: Single concentration / Enkelt koncentration fra regnhændelse. Typisk stikprøver
Note on P7: Prøven indeholdt en del sediment fra prøvetagnignsbrønden og vurderes ikke helt repræsentativ

## Boligområder_lav
Boligområder (lav)
Land og sted | [8 empty] | DK (Sulsted) | [23 empty] | SE (Skarpnäck) |  |  |  |  | DK (Gistrup) | [12 empty] | DK (Gistrup 2007-11) | [12 empty] | DK (Mårslev) | [8 empty] | DK (Silkeborg) | [28 empty] | DK (Randers) | [5 empty] | DK (Ejby Mose)
Oplandsbeskrivelse | [8 empty] | 15 ha med 32% befæstelsesgrad. Lokale villaveje. Område fra 1970-75 | [23 empty] | Forstadsområde fra 1980'erne (3000 indb.). ADT 2000 køretøjer/dg |  |  |  |  | Villaområde (tage og veje) og gennemgående landeveje (46,77 ha) | [12 empty] | Villaområde (tage og veje) og gennemgående landevej (46,77 ha) | [12 empty] | Parcelhuskvarter Tag- og vejvand, delstrøm svarende til 0,4 ha | [8 empty] | 2-etagers rækkehus bebyggelse, Højmarken i Silkeborg | [28 empty] | Parcel- og rækkehuskvarter, Himmelbrovej i Randers | [5 empty] | Villaområde inkl. veje (56 ha)
Reference | [8 empty] | [52] | [52] | [52] | [52] | [52] | [52] | [52] | [52] | [52] | [52] | [52] | [52] | [52] | [52] | [52] | [52] | [52] | [52] | [52] | [52] | [52] | [52] | [52] | [52] | [7] | [7] | [7] | [7] | [7] | [46] | [46] | [46] | [46] | [46] | [46] | [46] | [46] | [46] | [46] | [46] | [46] | [46] | [46] | [46] | [46] | [46] | [46] | [46] | [46] | [46] | [46] | [46] | [46] | [46] | [46] | [44] | [44] | [44] | [44] | [44] | [44] | [44] | [44] | [44] | [54] | [54] | [54] | [54] | [54] | [54] | [54] | [54] | [54] | [54] | [54] | [54] | [54] | [54] | [54] | [54] | [54] | [54] | [54] | [54] | [54] | [54] | [54] | [54] | [54] | [54] | [54] | [54] | [54] | [54] | [54] | [54] | [54] | [54] | [54] | [30] | [30] | [30]
Antal prøver | [8 empty] | 1 | 1 | 1 | 1 | 1 | 1 | 1 | 1 | 1 | 1 | 1 | 1 | 1 | 1 | 1 | 1 | 1 | 1 | 1 | 1 | 1 | 1 | 1 | 1 | 1 | 1 | 1 | 1 | 1 | 1 | 1 | 1 | 1 | 1 | 1 | 1 | 1 | 1 | 1 | 1 | 1 | 1 | 1 | 1 | 1 | 1 | 1 | 1 | 1 | 1 | 1 | 1 | 1 | 1 | 1 | [9 empty] | 2012-08-28 | 2012-09-20 | 2012-09-25 | 2012-10-18 13:30 | 2013-05-13 12:00 | 2013-08-14 | 2013-10-21 | 2013-06-24 | 2013-01-30 | 2013-05-23 | 2014-01-29 12:00 | 2014-04-02 | 2014-06-23 | 2014-09-22 | 2014-10-14 12:00 | 2015-03-11 12:00 | 2015-04-14 10:00 | 07.04.2016 | 09.05.2016 | 30.06.2016 | 25.11.2016 | 19.04.2017 | 21.06.2017 | 03.08.2017 | 28.08.2017 | 14.09.2017 | 01.11.2017 | 22.11.2017 | 30.11.2017 | 08.09.2017 | 25.09.2017 | 23.10.2017 | 27.10.2017 | 20.11.2017 | 30.11.2017
EMC eller SC |  | Antal prøver | Minimum | Middel | Maksimum | Standardafvigelse | 75% fraktil | 90% fraktil | EMC |  |  |  |  | EMC | EMC | EMC | EMC | EMC | EMC | EMC | EMC | EMC | EMC | EMC | EMC | EMC | EMC | EMC | EMC | EMC | EMC | EMC | EMC | EMC | EMC | EMC | EMC | EMC | EMC | EMC | EMC | EMC | EMC | EMC | EMC | EMC | EMC | EMC | EMC | EMC | EMC | EMC | EMC | EMC | EMC | EMC | EMC | EMC | EMC | EMC | EMC | EMC | EMC | Passiv sampling | Passiv sampling | Passiv sampling | Passiv sampling | Passiv sampling | Passiv sampling | Passiv sampling | Passiv sampling | Passiv sampling | EMC | EMC | EMC | EMC | EMC | EMC | EMC | EMC | EMC | EMC | EMC | EMC | EMC | EMC | EMC | EMC | EMC | EMC | EMC | EMC | EMC | EMC | EMC | EMC | EMC | EMC | EMC | EMC | EMC | EMC | EMC | EMC | EMC | EMC | EMC | EMC | EMC | EMC
Parametre | Enhed
Ledningsevne | mS/m | 9 | 8.2 | 37.5444 | 64 | 21.7303 | 55 | 61.6 | [55 empty] | 43 | 8.7 | 8.2 | 17 | 35 | 64 | 46 | 55 | 61
Suspenderet Stof | mg/l | 99 | 4.1 | 56.8242 | 300 | 58.7765 | 66 | 132 | 79 | 230 | 16 | 37 | 26 | 8 | 11 | 13 | 8 | 16 | 8 | 44 | 13 | 29 | 13 | 16 | 16 | 23 | 49 | 14 | 17 | 29 | 57 | 8 | 150 |  |  |  | 31 | 17 | 220 | 100 | 140 | 160 | 12 | 25 | 26 | 53 | 4.1 | 19 | 6.2 | 26 | 21 | 36 | 33 | 21 | 48 | 23 | 65 | 20 | 17 | 30 | 150 | 66 | 20 | 43 | 34 | 53 | 24 | 22 | 62 | 27 | 16 | 7.3 | 110 | 19 | 48 | 38 | 96 | 89 | 48 | 130 | 30 | 66 | 44 | 120 | 71 | 200 | 180 | 130 | 250 | 96 | 130 | 99 | 63 | 130 | 73 | 55 | 39 | 33 | 50 | 26 | 55 | 32 | 13 | 34 | 300 | 18 | 26 | 11 | 15 | 51
BOD | mg/l | 68 | 1 | 6.5971 | 83 | 10.5354 | 7.6 | 12 | 11 | 11 | 7.6 | 8.9 | 7.6 | 3.9 | 4.2 | 12 | 3.8 | 1 | 1 | 4.1 | 2.2 | 7 | 1 | 1 | 2.3 | 1 | 6.2 | 3.4 | 3.5 | 8.1 | 15 | 2.8 | [5 empty] | 2.7 | 83 | 8.9 | 14 | 31 | 3.1 | 12 | 1.1 | 7.4 | 2.1 | 3.3 | 5 | 5.6 | 3.1 | 9.1 | 4.5 | 3.3 | 4.3 | 3.2 | 8.8 | 4.6 | 4.5 | 4.3 | 13 | 3.3 | 4.1 | [26 empty] | 2.7 | 5.8 | 3 | 2.4 | 5.1 | 3.5 | 2.4 | 2.1 | 2 | 2.5 | 1.2 | 1.7 | 11 | 2.1 | 4.9 | 12 | 2.4 | 2.9
COD | mg/l | 88 | 8.4 | 48.7091 | 350 | 47.8537 | 58.25 | 86.3 | 86 | 120 | 57 | 65 | 59 | 20 | 18 | 38 | 24 | 21 | 15 | 49 | 19 | 46 | 13 | 15 | 24 | 17 | 60 | 17 | 30 | 55 | 56 | 20 | [5 empty] | 17 | 350 | 73 | 120 | 150 | 22 | 52 | 31 | 56 | 11 | 15 | 27 | 28 | 16 | 58 | 23 | 19 | 32 | 23 | 85 | 17 | 28 | 30 | 130 | 23 | 16 | [9 empty] | 41 | 8.4 | 33 | 33 | 36 | 44 | 41 | 70 | 33 | 62 | 37 | 73 | 49 | 96 | 71 | 62 | 87 | 43 | 91 | 32 | 39 | 62 | 55 | 35 | 26 | 20 | 41 | 25 | 23 | 67 | 19 | 39 | 240 | 24 | 25 | 33 | 32 | 43
Næringssalte
Total-P | mg/l | 97 | 0.0054 | 0.19258 | 0.79 | 0.13062 | 0.25 | 0.364 | 0.39 | 0.52 | 0.18 | 0.36 | 0.25 | 0.12 | 0.0054 | 0.28 | 0.095 | 0.077 | 0.074 | 0.19 | 0.27 | 0.13 | 0.12 | 0.094 | 0.1 | 0.1 | 0.46 | 0.085 | 0.098 | 0.2 | 0.43 | 0.075 | [5 empty] | 0.1 | 0.79 | 0.2 | 0.48 | 0.48 | 0.072 | 0.26 | 0.19 | 0.24 | 0.061 | 0.12 | 0.13 | 0.13 | 0.11 | 0.16 | 0.082 | 0.14 | 0.15 | 0.099 | 0.28 | 0.1 | 0.15 | 0.13 | 0.46 | 0.13 | 0.15 | 0.15 | 0.12 | 0.17 | 0.1 | 0.09 | 0.34 | 0.11 | 0.084 | 0.059 | 0.21 | 0.056 | 0.1 | 0.13 | 0.18 | 0.17 | 0.15 | 0.26 | 0.094 | 0.21 | 0.11 | 0.26 | 0.24 | 0.34 | 0.26 | 0.29 | 0.37 | 0.22 | 0.2 | 0.2 | 0.15 | 0.29 | 0.26 | 0.16 | 0.1 | 0.08 | 0.17 | 0.1 | 0.12 | 0.3 | 0.19 | 0.17 | 0.58 | 0.13 | 0.19 | 0.1 | 0.11 | 0.11
Total-N | mg/l | 91 | 0.54 | 2.0612 | 12 | 1.3653 | 2.325 | 3.2 | 2.77 | 2.36 | 2 | 3.18 | 1.88 | 0.798 | 1.07 | 3 | 1.38 | 0.929 | 0.971 | 2.02 | 1.45 | 2.99 | 1.55 | 1.73 | 2.35 | 0.941 | 2.9 | 1.81 | 1.12 | 2.72 | 1.86 | 0.838 | [5 empty] | 3.3 | 12 | 2.5 | 4.2 | 3.3 | 2 | 4.4 | 3.6 | 1.7 | 2.2 | 2.3 | 4.1 | 1.9 | 1.8 | 3.5 | 1.4 | 1.9 | 2.1 | 1.2 | 2.2 | 1.7 | 2.2 | 2.6 | 3.2 | 1.3 | 1.9 |  |  | 1.7 | 0.81 | 1 |  |  |  |  | 1.9 | 0.54 | 1 | 1.1 | 1.9 | 1.1 | 1 | 1.6 | 1.1 | 2.2 | 1.7 | 2.3 | 1.6 | 1.7 | 2.7 | 2.8 | 2.1 | 1.7 | 2.2 | 1.3 | 0.93 | 1.7 | 2.1 | 1.1 | 0.84 | 0.86 | 0.95 | 0.99 | 0.93 | 2.8 | 2.2 | 1.7 | 4.3 | 1.1 | 2.3 | 2.2 | 2.1 | 2.3
Metaller
Zink | µg/l | 68 | 5 | 164.1838 | 740 | 136.1448 | 190 | 353 | [9 empty] | 84 | 61 | 130 |  |  | 5 | 21 | 84 |  |  | 49 | 63 |  |  | 82 | [18 empty] | 5.9 | 190 | 110 | 160 | 120 | 8.6 | 250 | 130 | 140 | 130 | 250 | 150 | 150 | 370 | 740 | 630 | 500 | 360 | 250 | 380 | 420 | 230 | 120 | 51 | 73 | 91 | 140 | 100 | 100 | 270 | 99 |  | 110 | 180 | 150 | 150 | 84 | 110 | 200 | 77 | 78 | 86 | 160 | 150 | 94 | 95 | 92 | 89 | 120 | 130 | 140 | 190 | 190 | 240 | 350 | 150 | 280 | 49 | 49 | 74
Zink filt | µg/l | 9 | 50 | 272.2222 | 550 | 148.3052 | 320 | 446 | [55 empty] | 180 | 550 | 320 | 420 | 210 | 50 | 240 | 310 | 170
Kobber | µg/l | 68 | 0.5 | 9.1132 | 34 | 7.4674 | 11 | 22 | [9 empty] | 0.5 | 2.5 | 11 |  |  | 3.4 | 7.1 | 4.5 |  |  | 3.7 | 3.7 |  |  | 3.3 | [18 empty] | 4.1 | 9.2 | 4 | 7.1 | 6.1 | 3 | 23 | 4.7 | 8.4 | 5.3 | 11 | 8.7 | 2.9 | 6.2 | 4.4 | 4.3 | 3.9 | 1.6 | 4.2 | 5.4 | 5.5 | 0.5 | 12 | 3 | 5.9 | 9.4 | 34 | 8.5 | 11 | 34 | 10 |  | 22 | 16 | 15 | 12 | 7.4 | 14 | 23 | 7.5 | 7.4 | 6.4 | 13 | 13 | 2.8 | 10 | 7.1 | 5.6 | 12 | 8.4 | 25 | 6.1 | 4.4 | 6.7 | 29 | 0.5 | 4.8 | 9.6 | 8 | 22
Kobber filt | µg/l | 9 | 0.5 | 1.7556 | 4.3 | 1.4028 | 2.7 | 3.34 | [55 empty] | 4.3 | 0.5 | 0.5 | 0.5 | 1.5 | 2.2 | 3.1 | 2.7 | 0.5
Bly | µg/l | 68 | 0.25 | 5.8581 | 26 | 4.8745 | 7.55 | 10.6 | [9 empty] | 7.2 | 5.4 | 12 |  |  | 3.9 | 9.4 | 4.1 |  |  | 5.6 | 5.1 |  |  | 3.8 | [18 empty] | 0.25 | 6.1 | 2.4 | 4 | 5.7 | 0.25 | 9.2 | 3.3 | 4.6 | 3.6 | 16 | 9 | 4.3 | 5.7 | 6.2 | 7.7 | 3.6 | 7 | 8.6 | 16 | 3.8 | 1.4 | 6.2 | 1.2 | 3.4 | 4.6 | 12 | 9 | 3.4 | 26 | 2.4 |  | 3 | 10 | 8.4 | 12 | 6.9 | 5.7 | 9.6 | 2.7 | 4.1 | 4.1 | 4.6 | 5.6 | 3.3 | 24 | 2.5 | 2.2 | 3.5 | 1.3 | 1.5 | 1.1 | 0.7 | 0.9 | 7.5 | 0.25 | 0.5 | 3.8 | 5.4 | 9.8
Bly filt | µg/l | 9 | 0.25 | 0.32778 | 0.7 | 0.16223 | 0.25 | 0.54 | [55 empty] | 0.25 | 0.5 | 0.25 | 0.25 | 0.25 | 0.25 | 0.7 | 0.25 | 0.25
PAH
Acenapthen | µg/l | 42 | 0.005 | 0.0054524 | 0.019 | 0.0022761 | 0.005 | 0.005 | [9 empty] | 0.005 | 0.005 | 0.005 |  |  | 0.005 | 0.005 | 0.005 |  |  | 0.005 | 0.005 |  |  | 0.01 | [18 empty] | 0.005 | 0.005 | 0.005 | 0.005 | 0.019 | 0.005 | 0.005 | 0.005 | 0.005 | 0.005 | 0.005 | 0.005 | 0.005 |  |  | 0.005 | 0.005 | 0.005 |  |  |  |  | 0.005 | 0.005 | 0.005 | 0.005 | 0.005 | 0.005 | 0.005 | 0.005 | 0.005 |  | 0.005 | 0.005 | 0.005 | 0.005 | 0.005 | 0.005 | 0.005 | [20 empty] | 0.005
Fluoren | µg/l | 41 | 0.005 | 0.0063902 | 0.035 | 0.0052339 | 0.005 | 0.005 | [9 empty] | 0.005 | 0.005 | 0.014 |  |  | 0.005 | 0.005 | 0.005 |  |  | 0.005 | 0.005 |  |  | 0.01 | [18 empty] | 0.005 | 0.005 | 0.005 | 0.005 | 0.005 | 0.005 | 0.005 | 0.005 | 0.005 | 0.005 | 0.005 | 0.005 | 0.005 |  |  | 0.005 | 0.005 | 0.005 |  |  |  |  | 0.005 | 0.005 | 0.005 | 0.035 | 0.018 | 0.005 | 0.005 | 0.005 | 0.005 |  | 0.005 | 0.005 | 0.005 | 0.005 | 0.005 | 0.005 | 0.005
Phenanthren | µg/l | 55 | 0.005 | 0.016545 | 0.084 | 0.018134 | 0.0205 | 0.0336 | [9 empty] | 0.024 | 0.047 | 0.083 |  |  | 0.017 | 0.021 | 0.025 |  |  | 0.071 | 0.016 |  |  | 0.013 | [18 empty] | 0.025 | 0.03 | 0.014 | 0.013 | 0.005 | 0.013 | 0.084 | 0.021 | 0.016 | 0.005 | 0.02 | 0.012 | 0.005 |  |  | 0.005 | 0.005 | 0.005 |  |  |  |  | 0.005 | 0.005 | 0.005 | 0.015 | 0.005 | 0.005 | 0.005 | 0.005 | 0.018 |  | 0.038 | 0.019 | 0.005 | 0.005 | 0.013 | 0.022 | 0.015 |  |  |  |  | 0.023 | 0.005 | 0.005 | 0.005 | 0.005 | 0.016 | 0.005 | 0.036 | 0.005 | 0.005 | 0.005 | 0.005 | 0.005 | 0.005
Fluoranthen | µg/l | 55 | 0.005 | 0.028982 | 0.43 | 0.059927 | 0.024 | 0.0532 | [9 empty] | 0.023 | 0.061 | 0.11 |  |  | 0.021 | 0.015 | 0.018 |  |  | 0.43 | 0.022 |  |  | 0.011 | [18 empty] | 0.019 | 0.04 | 0.016 | 0.005 | 0.005 | 0.005 | 0.12 | 0.017 | 0.012 | 0.01 | 0.036 | 0.02 | 0.018 |  |  | 0.021 | 0.005 | 0.005 |  |  |  |  | 0.005 | 0.005 | 0.019 | 0.04 | 0.024 | 0.005 | 0.014 | 0.017 | 0.046 |  | 0.063 | 0.04 | 0.005 | 0.022 | 0.015 | 0.03 | 0.024 |  |  |  |  | 0.025 | 0.005 | 0.005 | 0.005 | 0.005 | 0.017 | 0.005 | 0.058 | 0.005 | 0.005 | 0.005 | 0.005 | 0.005 | 0.005
Pyren | µg/l | 56 | 0.005 | 0.029214 | 0.38 | 0.054529 | 0.03 | 0.0545 | [9 empty] | 0.022 | 0.055 | 0.1 |  |  | 0.018 | 0.013 | 0.022 |  |  | 0.38 | 0.019 |  |  | 0.011 | [18 empty] | 0.021 | 0.035 | 0.016 | 0.005 | 0.005 | 0.005 | 0.15 | 0.015 | 0.01 | 0.005 | 0.033 | 0.017 | 0.03 |  |  | 0.015 | 0.005 | 0.005 |  |  |  |  | 0.005 | 0.005 | 0.016 | 0.033 | 0.005 | 0.005 | 0.017 | 0.021 | 0.054 |  | 0.066 | 0.042 | 0.013 | 0.023 | 0.017 | 0.038 | 0.029 |  |  |  |  | 0.03 | 0.005 | 0.005 | 0.005 | 0.005 | 0.027 | 0.005 | 0.079 | 0.005 | 0.005 | 0.005 | 0.005 | 0.005 | 0.005 |  |  | 0.044
Benz(a)pyren | µg/l | 56 | 0.005 | 0.015286 | 0.43 | 0.056851 | 0.005 | 0.0145 | [9 empty] | 0.005 | 0.014 | 0.026 |  |  | 0.005 | 0.005 | 0.005 |  |  | 0.43 | 0.005 |  |  | 0.005 | [18 empty] | 0.005 | 0.011 | 0.005 | 0.005 | 0.005 | 0.005 | 0.04 | 0.005 | 0.005 | 0.005 | 0.005 | 0.005 | 0.005 |  |  | 0.005 | 0.005 | 0.005 |  |  |  |  | 0.005 | 0.005 | 0.005 | 0.021 | 0.005 | 0.005 | 0.005 | 0.01 | 0.01 |  | 0.032 | 0.013 | 0.005 | 0.005 | 0.005 | 0.014 | 0.005 |  |  |  |  | 0.005 | 0.005 | 0.005 | 0.005 | 0.005 | 0.005 | 0.005 | 0.015 | 0.005 | 0.005 | 0.005 | 0.005 | 0.005 | 0.005 |  |  | 0.005
Benz(bjk)fluoranthen | µg/l | 56 | 0.005 | 0.041268 | 0.74 | 0.11116 | 0.026 | 0.0555 | [9 empty] | 0.02 | 0.091 | 0.1 |  |  | 0.019 | 0.005 | 0.013 |  |  | 0.74 | 0.013 |  |  | 0.005 | [18 empty] | 0.025 | 0.05 | 0.025 | 0.005 | 0.005 | 0.005 | 0.16 | 0.005 | 0.016 | 0.014 | 0.4 | 0.018 | 0.021 |  |  | 0.018 | 0.005 | 0.005 |  |  |  |  | 0.005 | 0.005 | 0.022 | 0.044 | 0.005 | 0.012 | 0.012 | 0.013 | 0.033 |  | 0.061 | 0.045 | 0.01 | 0.021 | 0.005 | 0.029 | 0.018 |  |  |  |  | 0.042 | 0.005 | 0.005 | 0.005 | 0.005 | 0.012 | 0.005 | 0.033 | 0.005 | 0.005 | 0.005 | 0.005 | 0.005 | 0.005 |  |  | 0.046
Indeno(1,2,3cd)pyren | µg/l | 56 | 0.005 | 0.014491 | 0.29 | 0.038908 | 0.01025 | 0.017 | [9 empty] | 0.01 | 0.042 | 0.042 |  |  | 0.011 | 0.005 | 0.01 |  |  | 0.29 | 0.005 |  |  | 0.005 | [18 empty] | 0.005 | 0.016 | 0.013 | 0.005 | 0.005 | 0.005 | 0.059 | 0.005 | 0.005 | 0.005 | 0.013 | 0.011 | 0.005 |  |  | 0.005 | 0.005 | 0.005 |  |  |  |  | 0.005 | 0.005 | 0.005 | 0.0075 | 0.005 | 0.005 | 0.005 | 0.005 | 0.017 |  | 0.029 | 0.005 | 0.005 | 0.005 | 0.005 | 0.013 | 0.005 |  |  |  |  | 0.005 | 0.005 | 0.005 | 0.005 | 0.005 | 0.005 | 0.005 | 0.017 | 0.005 | 0.005 | 0.005 | 0.005 | 0.005 | 0.005 |  |  | 0.016
Benz(ghi)perylen | µg/l | 56 | 0.005 | 0.018089 | 0.26 | 0.037639 | 0.01525 | 0.033 | [9 empty] | 0.013 | 0.037 | 0.047 |  |  | 0.012 | 0.005 | 0.005 |  |  | 0.26 | 0.005 |  |  | 0.005 | [18 empty] | 0.005 | 0.022 | 0.013 | 0.005 | 0.005 | 0.005 | 0.12 | 0.005 | 0.005 | 0.005 | 0.027 | 0.018 | 0.011 |  |  | 0.005 | 0.005 | 0.005 |  |  |  |  | 0.005 | 0.005 | 0.005 | 0.005 | 0.005 | 0.005 | 0.005 | 0.005 | 0.029 |  | 0.05 | 0.036 | 0.005 | 0.015 | 0.012 | 0.021 | 0.013 |  |  |  |  | 0.015 | 0.005 | 0.005 | 0.005 | 0.005 | 0.016 | 0.005 | 0.03 | 0.005 | 0.005 | 0.005 | 0.005 | 0.005 | 0.005 |  |  | 0.026
Sum PAH | µg/l | 32 | 0.012 | 0.13091 | 0.733 | 0.15481 | 0.1685 | 0.2616 | [42 empty] | 0.09 | 0.204 | 0.097 | 0.013 | 0.019 | 0.013 | 0.733 | 0.053 | 0.054 | 0.024 | 0.529 | 0.096 | 0.059 |  |  | 0.054 | [8 empty] | 0.057 | 0.173 | 0.042 | 0.012 | 0.043 | 0.061 | 0.197 |  | 0.339 | 0.195 | 0.023 | 0.081 | 0.057 | 0.167 | 0.081 |  |  |  |  | 0.135 |  |  |  |  | 0.088 |  | 0.268 | [8 empty] | 0.132
Phthalater
DBP | µg/l | 49 | 0.05 | 0.2051 | 0.45 | 0.093678 | 0.25 | 0.25 | [9 empty] | 0.25 | 0.25 | 0.25 |  |  | 0.25 | 0.25 | 0.25 |  |  | 0.25 | 0.25 |  |  | 0.25 | 0.45 | 0.05 | 0.05 | 0.05 | 0.05 | [14 empty] | 0.25 | 0.25 | 0.25 | 0.25 | 0.25 | 0.25 | 0.25 | 0.25 | 0.25 | 0.25 | 0.25 | 0.25 |  |  | 0.25 | 0.25 | 0.25 |  |  |  |  | 0.05 | 0.05 | 0.05 | 0.05 | 0.25 | 0.25 | 0.25 | 0.25 | 0.25 |  | 0.25 | 0.25 | 0.25 | 0.25 | 0.25 | 0.25 | 0.25 | 0.05 | 0.05 | 0.05 | 0.05
BBP | µg/l | 49 | 0.05 | 0.10449 | 0.42 | 0.095896 | 0.15 | 0.25 | [9 empty] | 0.05 | 0.05 | 0.05 |  |  | 0.05 | 0.05 | 0.05 |  |  | 0.05 | 0.05 |  |  | 0.05 | 0.15 | 0.05 | 0.05 | 0.05 | 0.05 | [14 empty] | 0.25 | 0.25 | 0.25 | 0.25 | 0.25 | 0.25 | 0.25 | 0.42 | 0.25 | 0.25 | 0.25 | 0.25 |  |  | 0.05 | 0.05 | 0.05 |  |  |  |  | 0.05 | 0.05 | 0.05 | 0.05 | 0.05 | 0.05 | 0.05 | 0.05 | 0.05 |  | 0.05 | 0.05 | 0.05 | 0.05 | 0.05 | 0.05 | 0.05 | 0.05 | 0.05 | 0.05 | 0.05
DEHP | µg/l | 65 | 0.05 | 0.93277 | 6 | 1.02 | 1.2 | 1.92 | [9 empty] | 1.3 | 1.5 | 2.7 |  |  | 0.72 | 0.72 | 0.75 |  |  | 0.69 | 0.25 |  |  | 0.73 | 1.7 | 0.05 | 0.05 | 0.05 | 0.05 | [13 empty] | 2 | 0.52 | 0.25 | 0.25 | 0.25 | 0.25 | 6 | 1.8 | 4 | 0.91 | 0.36 | 1.2 | 0.37 |  |  | 0.56 | 0.48 | 0.13 |  |  |  |  | 0.38 | 0.18 | 0.15 | 0.64 | 0.14 | 0.69 | 0.65 | 0.92 | 0.59 |  | 1.7 | 0.78 | 0.85 | 0.69 | 0.57 | 1.3 | 0.39 | 0.82 | 1.3 | 1.1 | 3.1 | 2.3 | 0.91 | 1.4 | 0.53 | 0.55 | 0.7 | 0.05 | 0.51 | 1.4 | 0.29 | 0.47 | 0.73 | 0.05 | 0.31 |  |  | 2.9
DEHA | µg/l | 40 | 0.05 | 0.13275 | 0.69 | 0.14058 | 0.25 | 0.25 | [9 empty] | 0.05 | 0.05 | 0.1 |  |  | 0.05 | 0.05 | 0.05 |  |  | 0.1 | 0.05 |  |  | 0.05 | [19 empty] | 0.25 | 0.25 | 0.25 | 0.25 | 0.25 | 0.32 | 0.69 | 0.49 | 0.25 | 0.25 | 0.25 | 0.25 |  |  | 0.05 | 0.05 | 0.05 | [8 empty] | 0.05 | 0.11 | 0.05 | 0.05 | 0.05 |  | 0.05 | 0.05 | 0.05 | 0.05 | 0.05 | 0.05 | 0.05 | 0.05 | 0.05 | 0.05 | 0.05
Øvrige org. Stoffer
Bisphenol A | µg/l | 59 | 0.005 | 0.097712 | 0.44 | 0.08597 | 0.125 | 0.206 | [9 empty] | 0.05 | 0.14 | 0.2 |  |  | 0.15 | 0.15 | 0.29 |  |  | 0.27 | 0.2 |  |  | 0.17 | [18 empty] | 0.13 | 0.1 | 0.05 | 0.26 | 0.05 | 0.05 | 0.05 | 0.05 | 0.05 | 0.23 | 0.11 | 0.05 | 0.05 |  |  | 0.005 | 0.02 | 0.02 |  |  |  |  | 0.11 | 0.05 | 0.06 | 0.05 | 0.09 | 0.32 | 0.04 | 0.15 | 0.07 |  | 0.06 | 0.12 | 0.12 | 0.06 | 0.04 | 0.06 | 0.07 | 0.04 | 0.44 | 0.12 | 0.09 | 0.13 | 0.1 | 0.1 | 0.07 | 0.03 | 0.04 | 0.04 | 0.07 | 0.04 | 0.005 | 0.02 | 0.03 | 0.005 | 0.03
Pesticider
2,6-diklorbenzamid (BAM) | µg/l | 47 | 0.005 | 0.01566 | 0.47 | 0.067814 | 0.005 | 0.005 | [42 empty] | 0.005 | 0.005 | 0.005 | 0.005 | 0.005 | 0.005 | 0.005 | 0.005 | 0.47 | 0.005 | 0.005 | 0.005 | 0.005 | [9 empty] | 0.005 | 0.005 | 0.005 | 0.005 | 0.005 | 0.005 | 0.005 | 0.005 | 0.005 |  | 0.005 | 0.005 | 0.005 | 0.005 | 0.005 | 0.005 | 0.005 | 0.021 | 0.005 | 0.005 | 0.025 | 0.005 | 0.005 | 0.005 | 0.005 | 0.005 | 0.005 | 0.005 | 0.005 | 0.005 | 0.005 | 0.005 | 0.005 | 0.005 | 0.005
Isoproturon | µg/l | 0 | 0 | #DIV/0! | 0 | #DIV/0! | #NUM! | #NUM!
Mechlorprop | µg/l | 47 | 0.005 | 0.14923 | 5 | 0.73061 | 0.0255 | 0.1034 | [42 empty] | 0.005 | 0.17 | 0.028 | 0.005 | 0.005 | 0.005 | 0.005 | 0.005 | 0.51 | 5 | 0.38 | 0.005 | 0.005 | [9 empty] | 0.005 | 0.005 | 0.005 | 0.005 | 0.005 | 0.005 | 0.005 | 0.005 | 0.005 |  | 0.005 | 0.005 | 0.021 | 0.022 | 0.005 | 0.043 | 0.012 | 0.005 | 0.026 | 0.005 | 0.005 | 0.013 | 0.019 | 0.013 | 0.005 | 0.005 | 0.013 | 0.01 | 0.011 | 0.059 | 0.025 | 0.032 | 0.036 | 0.056 | 0.39
Glyphosat | µg/l | 48 | 0.005 | 1.2109 | 16 | 2.6931 | 0.945 | 1.4 | [42 empty] | 0.061 | 0.71 | 0.12 | 0.93 | 0.005 | 0.097 | 0.097 | 0.076 | 1.1 | 1.3 | 0.92 | 0.42 | 0.51 | [9 empty] | 0.71 | 0.32 | 0.53 | 0.13 | 0.29 | 0.77 | 0.28 | 4.6 | 0.074 |  | 0.15 | 0.96 | 1.2 | 0.18 | 0.44 | 0.58 | 1.2 | 1.4 | 9.1 | 1.4 | 0.005 | 5.6 | 0.72 | 16 | 0.55 | 0.33 | 0.14 | 0.1 | 0.12 | 1.4 | 0.51 | 0.37 | 0.23 | 0.2 | 0.25 |  |  | 0.94
AMPA | µg/l | 36 | 0.005 | 0.17211 | 0.72 | 0.15419 | 0.225 | 0.275 | [42 empty] | 0.076 | 0.063 | 0.72 | 0.092 | 0.005 | 0.047 | 0.051 | 0.029 | 0.16 | 0.17 | 0.2 | 0.076 | 0.1 | [9 empty] | 0.25 | 0.25 | 0.2 | 0.078 | 0.11 | 0.29 | 0.26 | 0.66 | 0.035 |  | 0.044 | 0.22 | 0.18 | 0.16 | 0.16 | 0.044 | 0.26 | [12 empty] | 0.36 | 0.21 | 0.11 | 0.1 | 0.089 | 0.097 |  |  | 0.24
[9 empty] | 5 | 5 | 5 | 5 | 5 | 5 | 5 | 5 | 5 | 22 | 22 | 22 | 5 | 5 | 22 | 22 | 22 | 5 | 5 | 22 | 22 | 5 | 5 | 22 | 4 | 3 | 3 | 3 | 4 | 5 | 5 | 5 | 5 | 5 | 5 | 5 | 5 | 5 | 5 | 5 | 5 | 5 | 24 | 27 | 27 | 27 | 27 | 27 | 27 | 27 | 27 | 27 | 27 | 27 | 27 | 9 | 9 | 25 | 24 | 24 | 9 | 9 | 9 | 9 | 24 | 24 | 25 | 25 | 26 | 26 | 26 | 26 | 26 | 4 | 26 | 26 | 26 | 26 | 26 | 26 | 26 | 16 | 16 | 16 | 16 | 21 | 20 | 20 | 20 | 20 | 21 | 20 | 21 | 21 | 21 | 21 | 21 | 21 | 21 | 7 | 7 | 17 | 1628
Tal med rødt angiver halvdelen af detektionsgrænsen
Note on BV5: Bodil Mose Pedersen: Miljøstyrelsen har ikke tidligere offentliggjort disse data og derfor kan eventuelle outliers senere blive fjernet
Note on BW5: Bodil Mose Pedersen: Miljøstyrelsen har ikke tidligere offentliggjort disse data og derfor kan eventuelle outliers senere blive fjernet
Note on BX5: Bodil Mose Pedersen: Miljøstyrelsen har ikke tidligere offentliggjort disse data og derfor kan eventuelle outliers senere blive fjernet
Note on BY5: Bodil Mose Pedersen: Miljøstyrelsen har ikke tidligere offentliggjort disse data og derfor kan eventuelle outliers senere blive fjernet
Note on BZ5: Bodil Mose Pedersen: Miljøstyrelsen har ikke tidligere offentliggjort disse data og derfor kan eventuelle outliers senere blive fjernet
Note on CA5: Bodil Mose Pedersen: Miljøstyrelsen har ikke tidligere offentliggjort disse data og derfor kan eventuelle outliers senere blive fjernet
Note on CB5: Bodil Mose Pedersen: Miljøstyrelsen har ikke tidligere offentliggjort disse data og derfor kan eventuelle outliers senere blive fjernet
Note on CC5: Bodil Mose Pedersen: Miljøstyrelsen har ikke tidligere offentliggjort disse data og derfor kan eventuelle outliers senere blive fjernet
Note on CD5: Bodil Mose Pedersen: Miljøstyrelsen har ikke tidligere offentliggjort disse data og derfor kan eventuelle outliers senere blive fjernet
Note on CE5: Bodil Mose Pedersen: Miljøstyrelsen har ikke tidligere offentliggjort disse data og derfor kan eventuelle outliers senere blive fjernet
Note on CF5: Bodil Mose Pedersen: Miljøstyrelsen har ikke tidligere offentliggjort disse data og derfor kan eventuelle outliers senere blive fjernet
Note on CG5: Bodil Mose Pedersen: Miljøstyrelsen har ikke tidligere offentliggjort disse data og derfor kan eventuelle outliers senere blive fjernet
Note on CH5: Bodil Mose Pedersen: Miljøstyrelsen har ikke tidligere offentliggjort disse data og derfor kan eventuelle outliers senere blive fjernet
Note on CI5: Bodil Mose Pedersen: Miljøstyrelsen har ikke tidligere offentliggjort disse data og derfor kan eventuelle outliers senere blive fjernet
Note on CJ5: Bodil Mose Pedersen: Miljøstyrelsen har ikke tidligere offentliggjort disse data og derfor kan eventuelle outliers senere blive fjernet
Note on CK5: Bodil Mose Pedersen: Miljøstyrelsen har ikke tidligere offentliggjort disse data og derfor kan eventuelle outliers senere blive fjernet
Note on CL5: Bodil Mose Pedersen: Miljøstyrelsen har ikke tidligere offentliggjort disse data og derfor kan eventuelle outliers senere blive fjernet
Note on CM5: Bodil Mose Pedersen: Miljøstyrelsen har ikke tidligere offentliggjort disse data og derfor kan eventuelle outliers senere blive fjernet
Note on CN5: Bodil Mose Pedersen: Miljøstyrelsen har ikke tidligere offentliggjort disse data og derfor kan eventuelle outliers senere blive fjernet
Note on CO5: Bodil Mose Pedersen: Miljøstyrelsen har ikke tidligere offentliggjort disse data og derfor kan eventuelle outliers senere blive fjernet
Note on CP5: Bodil Mose Pedersen: Miljøstyrelsen har ikke tidligere offentliggjort disse data og derfor kan eventuelle outliers senere blive fjernet
Note on CQ5: Bodil Mose Pedersen: Miljøstyrelsen har ikke tidligere offentliggjort disse data og derfor kan eventuelle outliers senere blive fjernet
Note on CR5: Bodil Mose Pedersen: Miljøstyrelsen har ikke tidligere offentliggjort disse data og derfor kan eventuelle outliers senere blive fjernet
Note on CS5: Bodil Mose Pedersen: Miljøstyrelsen har ikke tidligere offentliggjort disse data og derfor kan eventuelle outliers senere blive fjernet
Note on CT5: Bodil Mose Pedersen: Miljøstyrelsen har ikke tidligere offentliggjort disse data og derfor kan eventuelle outliers senere blive fjernet
Note on CU5: Bodil Mose Pedersen: Miljøstyrelsen har ikke tidligere offentliggjort disse data og derfor kan eventuelle outliers senere blive fjernet
Note on CV5: Bodil Mose Pedersen: Miljøstyrelsen har ikke tidligere offentliggjort disse data og derfor kan eventuelle outliers senere blive fjernet
Note on CW5: Bodil Mose Pedersen: Miljøstyrelsen har ikke tidligere offentliggjort disse data og derfor kan eventuelle outliers senere blive fjernet
Note on CX5: Bodil Mose Pedersen: Miljøstyrelsen har ikke tidligere offentliggjort disse data og derfor kan eventuelle outliers senere blive fjernet
Note on CY5: Bodil Mose Pedersen: Miljøstyrelsen har ikke tidligere offentliggjort disse data og derfor kan eventuelle outliers senere blive fjernet
Note on CZ5: Bodil Mose Pedersen: Miljøstyrelsen har ikke tidligere offentliggjort disse data og derfor kan eventuelle outliers senere blive fjernet
Note on DA5: Bodil Mose Pedersen: Miljøstyrelsen har ikke tidligere offentliggjort disse data og derfor kan eventuelle outliers senere blive fjernet
Note on DB5: Bodil Mose Pedersen: Miljøstyrelsen har ikke tidligere offentliggjort disse data og derfor kan eventuelle outliers senere blive fjernet
Note on DC5: Bodil Mose Pedersen: Miljøstyrelsen har ikke tidligere offentliggjort disse data og derfor kan eventuelle outliers senere blive fjernet
Note on DD5: Bodil Mose Pedersen: Miljøstyrelsen har ikke tidligere offentliggjort disse data og derfor kan eventuelle outliers senere blive fjernet
Note on A7: EMC: Event Mean Concentration / Middelkoncentration af regnhændelse. Typisk flowproportionale eller nedbørsafhængige prøver SC: Single concentration / Enkelt koncentration fra regnhændelse. Typisk stikprøver
Note on CM7: Bodil Mose Pedersen: måleperiode 32 dage
Note on CN7: Bodil Mose Pedersen: måleperiode 52 dage
Note on CO7: Bodil Mose Pedersen: måleperiode 34 dage
Note on CP7: Bodil Mose Pedersen: måleperiode 32 dage
Note on CQ7: Bodil Mose Pedersen: måleperiode 63 dage
Note on CR7: Bodil Mose Pedersen: måleperiode 43 dage
Note on CS7: Bodil Mose Pedersen: måleperiode 25 dage
Note on CT7: Bodil Mose Pedersen: måleperiode 17 dage
Note on CU7: Bodil Mose Pedersen: måleperiode 25 dage
Note on CV7: Bodil Mose Pedersen: måleperiode 21 dage
Note on CW7: Bodil Mose Pedersen: måleperiode 8 dage
Note on CX7: Bodil Mose Pedersen: måleperiode 14 dage
Note on CY7: Bodil Mose Pedersen: Måleperiode 17 dage
Note on CZ7: Bodil Mose Pedersen: Måleperiode 18 dage
Note on DA7: Bodil Mose Pedersen: Måleperiode 4 dage
Note on DB7: Bodil Mose Pedersen: Måleperiode 24 dage
Note on DC7: Bodil Mose Pedersen: Måleperiode 10 dage
Note on DD7: Bodil Mose Pedersen: Måleperiode 12 dage

## Boligområder_høj
Boligområder (Høj)
Land og sted | [8 empty] | DK (Høje Gladsaxe) |  |  |  | DK (TV-Byen) |  |  |  |  | DK (Brabrand, Vest for Århus) | [15 empty] | DK (Århus) | SE (Nybohov)
Oplandsbeskrivelse | [8 empty] | Boligområde (Høj) fra 1960'erne, skole, p-pladser og vejareal |  |  |  | Boligområde (Høj), kontorer og institutioner inkl. tilhørende p-pladser. Bygget i 1960'erne og renoveret i 2005-2010 |  |  |  |  | Indløb fra separarat kloakkeret opland med boligbebyggelse 55 ha, reduceret areal 26 ha | [15 empty] | 80% boligområde (høj og lav) og 20% vejareal | Boligområde (Høj) inkl. Vej, p-pladser og gårdmiljø. Bygget i 1960'erne, nyrenoveret ydre
Reference | [8 empty] | [14] | [14] | [14] | [15] | [15] | [12] | [12] | [12] | [12] | [54] | [54] | [54] | [54] | [54] | [54] | [54] | [54] | [54] | [54] | [54] | [54] | [54] | [54] | [54] | [54] | [26] | [7]
Antal prøver | [8 empty] | 1 | 1 | 1 | 1 | 1 | 1 | 1 | 1 | 1 | 2011-08-26 10:00 | 2011-09-16 12:00 | 2012-04-16 12:00 | 2012-10-18 12:00 | 2012-11-17 12:00 | 2013-06-24 | 2013-09-18 | 2013-08-14 | 2014-03-04 10:00 | 2014-05-23 10:00 | 2014-08-22 11:00 | 2014-10-14 12:00 | 2015-02-16 12:00 | 09.05.2016 | 30.06.2016 | 07.10.2016 | 5-25 | 3
EMC eller SC |  | Antal prøver | Minimum | Middel | Maksimum | Standardafvigelse | 75% fraktil | 90% fraktil | EMC | EMC | EMC | EMC | EMC | EMC | EMC | EMC | EMC | EMC | EMC | EMC | EMC | EMC | EMC | EMC | EMC | EMC | EMC | EMC | EMC | EMC | EMC | EMC | EMC | EMC (median) | EMC (middel)
Parametre | Enhed
Ledningsevne | mS/m | 0 | 0 | #DIV/0! | 0 | #DIV/0! | #NUM! | #NUM!
Suspenderet Stof | mg/l | 26 | 8.3 | 151.9731 | 860 | 175.5914 | 167.5 | 335 | 180 | 67 | 46 | 39 | 140 | 29 | 13 | 11 | 8.3 | 67 | 120 | 130 | 100 | 120 | 200 | 84 | 52 | 150 | 160 | 110 | 170 | 320 | 860 | 350 | 380 | 45
BOD | mg/l | 10 | 1.9 | 13.21 | 79 | 23.7603 | 5.55 | 26.8 | 21 | 5.4 | 4.7 |  |  | 5 | 1.9 | 3 | 2.1 | [13 empty] | 79 | 4.4 | 5.6
COD | mg/l | 26 | 9.9 | 90.0346 | 480 | 108.9104 | 95.5 | 195 | 330 | 71 | 63 | 15 | 15 | 41 | 22 | 23 | 9.9 | 34 | 40 | 25 | 17 | 49 | 480 | 99 | 47 | 98 | 84 | 75 | 29 | 86 | 270 | 88 | 120 | 110
Næringssalte
Total-P | mg/l | 26 | 0.064 | 0.31342 | 1.3 | 0.28482 | 0.38 | 0.595 | 0.91 | 0.22 | 0.16 | 0.16 | 0.18 | 0.12 | 0.064 | 0.11 | 0.086 | 0.11 | 0.27 | 0.11 | 0.079 | 0.32 | 0.79 | 0.4 | 0.22 | 0.35 | 0.39 | 0.35 | 0.19 | 0.24 | 1.3 | 0.39 | 0.4 | 0.23
Total-N | mg/l | 26 | 1 | 2.1712 | 4.4 | 0.73242 | 2.575 | 2.7 | 2.7 | 1.1 | 1.1 | 1.9 | 2.3 | 2 | 1 | 1.9 | 2.1 | 1.6 | 2.3 | 2.2 | 1.1 | 2.7 | 4.4 | 1.9 | 2.5 | 2.7 | 2.6 | 2.1 | 2 | 2 | 3.4 | 2 | 2.7 | 2.15
Metaller
Zink | µg/l | 26 | 24 | 121.6923 | 330 | 82.1578 | 172.5 | 220 | 330 | 180 | 100 | 63 | 63 | 85 | 55 | 57 | 41 | 52 | 77 | 24 | 25 | 220 | 220 | 150 | 80 | 120 | 190 | 220 | 65 | 120 | 300 | 98 | 130 | 99
Zink filt | µg/l | 4 | 39 | 44 | 53 | 6.377 | 46.25 | 50.3 | [5 empty] | 40 | 39 | 44 | 53
Kobber | µg/l | 26 | 1.2 | 16.9654 | 41 | 11.0306 | 21.25 | 32.5 | 40 | 15 | 12 | 11 | 5.1 | 22 | 9.1 | 28 | 1.9 | 11 | 7.2 | 6.6 | 1.2 | 15 | 33 | 18 | 13 | 19 | 29 | 32 | 5 | 19 | 41 | 16 | 15 | 16
Kobber filt | µg/l | 4 | 1.4 | 9.525 | 18 | 7.1168 | 13.5 | 16.2 | [5 empty] | 18 | 6.7 | 12 | 1.4
Bly | µg/l | 22 | 0.025 | 5.9411 | 21 | 5.131 | 8.4 | 11.8 | 21 | 7.1 | 5.3 | 0.13 | 0.025 |  |  |  |  | 2.8 | 1.7 | 1.1 | 0.25 | 4.7 | 12 | 5.7 | 3.4 | 4.4 | 8.6 | 10 | 2.5 | 5 | 14 | 7.8 | 9.7 | 3.5
Bly filt | µg/l | 0 | 0 | #DIV/0! | 0 | #DIV/0! | #NUM! | #NUM!
PAH
Acenapthen | µg/l | 22 | 0.005 | 0.0054545 | 0.01 | 0.0014712 | 0.005 | 0.005 | 0.005 | 0.005 | 0.005 | 0.01 | 0.01 | 0.005 | 0.005 | 0.005 | 0.005 | 0.005 | 0.005 | 0.005 | 0.005 | 0.005 | 0.005 | 0.005 | 0.005 | 0.005 | 0.005 | 0.005 | 0.005 | 0.005
Fluoren | µg/l | 22 | 0.005 | 0.0059091 | 0.015 | 0.0025054 | 0.005 | 0.0095 | 0.005 | 0.005 | 0.005 | 0.01 | 0.01 | 0.005 | 0.005 | 0.005 | 0.005 | 0.005 | 0.005 | 0.005 | 0.005 | 0.005 | 0.005 | 0.005 | 0.005 | 0.005 | 0.005 | 0.015 | 0.005 | 0.005
Phenanthren | µg/l | 22 | 0.005 | 0.0165 | 0.044 | 0.010627 | 0.02375 | 0.0269 | 0.025 | 0.015 | 0.02 | 0.01 | 0.01 | 0.005 | 0.005 | 0.024 | 0.015 | 0.005 | 0.005 | 0.005 | 0.005 | 0.016 | 0.029 | 0.027 | 0.005 | 0.022 | 0.022 | 0.023 | 0.026 | 0.044
Fluoranthen | µg/l | 22 | 0.005 | 0.035091 | 0.099 | 0.028848 | 0.053 | 0.0729 | 0.034 | 0.021 | 0.025 | 0.01 | 0.01 | 0.02 | 0.005 | 0.038 | 0.03 | 0.013 | 0.013 | 0.005 | 0.005 | 0.018 | 0.072 | 0.094 | 0.034 | 0.063 | 0.058 | 0.073 | 0.032 | 0.099
Pyren | µg/l | 22 | 0.005 | 0.036409 | 0.12 | 0.029661 | 0.05325 | 0.0749 | 0.037 | 0.021 | 0.026 | 0.01 | 0.01 | 0.03 | 0.005 | 0.039 | 0.025 | 0.014 | 0.015 | 0.005 | 0.005 | 0.03 | 0.082 | 0.076 | 0.033 | 0.065 | 0.058 | 0.062 | 0.033 | 0.12
Benz(a)pyren | µg/l | 22 | 0.005 | 0.011 | 0.033 | 0.0078011 | 0.015 | 0.0216 | 0.005 | 0.005 | 0.005 | 0.01 | 0.01 | 0.012 | 0.005 | 0.015 | 0.011 | 0.005 | 0.005 | 0.005 | 0.005 | 0.005 | 0.023 | 0.022 | 0.018 | 0.018 | 0.015 | 0.005 | 0.005 | 0.033
Benz(bjk)fluoranthen | µg/l | 22 | 0.005 | 0.044409 | 0.11 | 0.036461 | 0.0705 | 0.0995 | 0.005 | 0.042 | 0.1 | 0.01 | 0.01 | 0.024 | 0.005 | 0.04 | 0.023 | 0.026 | 0.04 | 0.013 | 0.005 | 0.012 | 0.08 | 0.11 | 0.069 | 0.095 | 0.063 | 0.071 | 0.024 | 0.11
Indeno(1,2,3cd)pyren | µg/l | 22 | 0.005 | 0.013591 | 0.038 | 0.010676 | 0.0205 | 0.0296 | 0.005 | 0.013 | 0.005 | 0.01 | 0.01 | 0.005 | 0.005 | 0.015 | 0.005 | 0.005 | 0.005 | 0.005 | 0.005 | 0.005 | 0.035 | 0.03 | 0.022 | 0.022 | 0.016 | 0.026 | 0.012 | 0.038
Benz(ghi)perylen | µg/l | 22 | 0.005 | 0.022182 | 0.082 | 0.02008 | 0.033 | 0.0484 | 0.005 | 0.021 | 0.005 | 0.01 | 0.01 | 0.02 | 0.005 | 0.021 | 0.015 | 0.005 | 0.013 | 0.005 | 0.005 | 0.005 | 0.043 | 0.049 | 0.039 | 0.034 | 0.03 | 0.049 | 0.017 | 0.082
Sum PAH | µg/l | 16 | 0.013 | 0.20712 | 0.526 | 0.14595 | 0.319 | 0.386 | 0.096 | 0.13 | 0.17 | [6 empty] | 0.053 | 0.081 | 0.013 |  | 0.064 | 0.364 | 0.408 | 0.215 | 0.319 | 0.262 | 0.319 | 0.144 | 0.526 |  |  |  | 0.15
Phthalater
DBP | µg/l | 19 | 0.05 | 0.13753 | 0.25 | 0.080861 | 0.235 | 0.25 |  |  |  | 0.1 | 0.1 |  |  |  |  | 0.15 | 0.15 | 0.05 | 0.05 | 0.05 | 0.1 | 0.1 | 0.1 | 0.25 | 0.25 | 0.25 | 0.25 | 0.25 | 0.05 | 0.05 | 0.22 |  | 0.093
BBP | µg/l | 19 | 0.05 | 0.055263 | 0.1 | 0.015765 | 0.05 | 0.06 |  |  |  | 0.1 | 0.1 |  |  |  |  | 0.05 | 0.05 | 0.05 | 0.05 | 0.05 | 0.05 | 0.05 | 0.05 | 0.05 | 0.05 | 0.05 | 0.05 | 0.05 | 0.05 | 0.05 | 0.05 |  | 0.05
DEHP | µg/l | 26 | 0.5 | 6.67 | 26 | 5.9334 | 6.625 | 15.9 | 3.2 | 4.4 | 5.2 | 14.8 | 9.8 | 2.8 | 1.7 | 26 | 17 | 6.9 | 17 | 4 | 0.72 | 1.8 | 5.3 | 3 | 5.5 | 3.6 | 5.2 | 5.8 | 4.4 | 5.4 | 4.5 | 5 | 9.9 |  | 0.5
DEHA | µg/l | 13 | 0.05 | 0.22231 | 0.48 | 0.15232 | 0.35 | 0.454 |  |  |  | 0.1 | 0.1 | [9 empty] | 0.18 | 0.17 | 0.35 | 0.2 | 0.46 | 0.43 | 0.1 | 0.16 | 0.11 | 0.05 | 0.48
Øvrige org. Stoffer
Bisphenol A | µg/l | 25 | 0.1 | 0.4524 | 3.2 | 0.62596 | 0.4 | 0.68 | 0.44 | 0.4 | 0.62 | 0.38 | 0.16 | 0.39 | 0.35 | 0.16 | 0.16 | 0.2 | 0.17 | 1.3 | 0.11 | 0.27 | 0.4 | 0.21 | 0.38 | 0.72 | 3.2 | 0.41 | 0.17 | 0.17 | 0.18 | 0.1 | 0.26
Pesticider
2,6-diklorbenzamid (BAM) | µg/l | 18 | 0.005 | 0.047611 | 0.14 | 0.032681 | 0.05975 | 0.0723 |  |  |  | 0.01 | 0.05 |  |  |  |  | 0.05 | 0.08 | 0.14 | 0.068 | 0.069 | 0.02 | 0.021 | 0.012 | 0.053 | 0.005 | 0.012 | 0.06 | 0.059 | 0.057 | 0.05 | 0.041
Isoproturon | µg/l | 2 | 0.01 | 0.01 | 0.01 | 0 | 0.01 | 0.01 |  |  |  | 0.01 | 0.01
Mechlorprop | µg/l | 18 | 0.005 | 0.029722 | 0.17 | 0.042527 | 0.0375 | 0.0751 |  |  |  | 0.01 | 0.08 |  |  |  |  | 0.05 | 0.005 | 0.005 | 0.005 | 0.005 | 0.005 | 0.005 | 0.005 | 0.005 | 0.005 | 0.024 | 0.042 | 0.073 | 0.018 | 0.023 | 0.17
Glyphosat | µg/l | 21 | 0.005 | 0.4779 | 4.75 | 1.0234 | 0.38 | 0.85 | 0.3 | 0.13 | 0.094 | 4.75 | 0.03 |  |  |  |  | 0.85 | 0.34 | 0.7 | 0.09 | 0.13 | 0.005 | 0.005 | 0.005 | 0.14 | 0.94 | 0.38 | 0.039 | 0.08 | 0.78 | 0.21 | 0.038
AMPA | µg/l | 21 | 0.03 | 0.21043 | 0.98 | 0.20681 | 0.26 | 0.34 | 0.064 | 0.12 | 0.058 | 0.31 | 0.03 |  |  |  |  | 0.19 | 0.091 | 0.22 | 0.048 | 0.066 | 0.34 | 0.24 | 0.24 | 0.16 | 0.26 | 0.38 | 0.14 | 0.042 | 0.32 | 0.12 | 0.98
[9 empty] | 22 | 22 | 22 | 26 | 26 | 20 | 20 | 20 | 20 | 25 | 25 | 25 | 24 | 25 | 26 | 26 | 26 | 26 | 26 | 26 | 26 | 26 | 17 | 17 | 17 | 8 | 3 | 592
Tal med rødt angiver halvdelen af detektionsgrænsen
Data har ikke tidligere været offentliggjort og derfor tager Miljøstyrlesen forbehold for at outliers senere kan blive fjernet)
Note on A1: Boligområder med lejligheder, institutioner, evt. kontorer og tilhørende p-pladser
Note on S5: Bodil Mose Pedersen: Data fra Miljøstyrelsen har ikke tidligere været offentliggjort og derfor kan outliiers senere blive fjernet
Note on T5: Bodil Mose Pedersen: Data fra Miljøstyrelsen har ikke tidligere været offentliggjort og derfor kan outliiers senere blive fjernet
Note on U5: Bodil Mose Pedersen: Data fra Miljøstyrelsen har ikke tidligere været offentliggjort og derfor kan outliiers senere blive fjernet
Note on V5: Bodil Mose Pedersen: Data fra Miljøstyrelsen har ikke tidligere været offentliggjort og derfor kan outliiers senere blive fjernet
Note on W5: Bodil Mose Pedersen: Data fra Miljøstyrelsen har ikke tidligere været offentliggjort og derfor kan outliiers senere blive fjernet
Note on X5: Bodil Mose Pedersen: Data fra Miljøstyrelsen har ikke tidligere været offentliggjort og derfor kan outliiers senere blive fjernet
Note on Y5: Bodil Mose Pedersen: Data fra Miljøstyrelsen har ikke tidligere været offentliggjort og derfor kan outliiers senere blive fjernet
Note on Z5: Bodil Mose Pedersen: Data fra Miljøstyrelsen har ikke tidligere været offentliggjort og derfor kan outliiers senere blive fjernet
Note on AA5: Bodil Mose Pedersen: Data fra Miljøstyrelsen har ikke tidligere været offentliggjort og derfor kan outliiers senere blive fjernet
Note on AB5: Bodil Mose Pedersen: Data fra Miljøstyrelsen har ikke tidligere været offentliggjort og derfor kan outliiers senere blive fjernet
Note on AC5: Bodil Mose Pedersen: Data fra Miljøstyrelsen har ikke tidligere været offentliggjort og derfor kan outliiers senere blive fjernet
Note on AD5: Bodil Mose Pedersen: Data fra Miljøstyrelsen har ikke tidligere været offentliggjort og derfor kan outliiers senere blive fjernet
Note on AE5: Bodil Mose Pedersen: Data fra Miljøstyrelsen har ikke tidligere været offentliggjort og derfor kan outliiers senere blive fjernet
Note on AF5: Bodil Mose Pedersen: Data fra Miljøstyrelsen har ikke tidligere været offentliggjort og derfor kan outliiers senere blive fjernet
Note on AG5: Bodil Mose Pedersen: Data fra Miljøstyrelsen har ikke tidligere været offentliggjort og derfor kan outliiers senere blive fjernet
Note on AH5: Bodil Mose Pedersen: Data fra Miljøstyrelsen har ikke tidligere været offentliggjort og derfor kan outliiers senere blive fjernet
Note on A7: EMC: Event Mean Concentration / Middelkoncentration af regnhændelse. Typisk flowproportionale eller nedbørsafhængige prøver SC: Single concentration / Enkelt koncentration fra regnhændelse. Typisk stikprøver
Note on AF7: Bodil Mose Pedersen: Måleperiode 37 dage
Note on AG7: Bodil Mose Pedersen: Måleperiode 35 dage
Note on AH7: Bodil Mose Pedersen: Måleperiode 35 dage
Note on AI36: Sum af 16 PAH

## Øvrige data_blandende områder
Blandede områder
Overfladekategori |  | 80% boligområde (høj og lav) og 20% vejareal |  | Industri, p-pladser, motorvej |  | Parcelhuskvarter, motorvej | Trafikbelastet vej, boligområde og industriområde (let) | Boligområde (lav), stærkt trafikeret vej | By- og industriområde | Landsbyer i landbrugsområder | Veje med kloaksystemer men uden påvirkning fra mennesker | Industri- og boligområde | Boligområde (lav) og metro | Boligområde (lav), grønt område, trafikeret vej (20.000 ADT) 12 ha
Land og sted |  | DK (Århus) | SE (Nybohov) | DK (Smørmosen) |  | DK (Smørmosen) | SE (Järnbrott, Stockholm) (J2) | DK (Nordre Højmarksvej, Silkeborg) | DK (Åbenrå Kommune) | DK (Åbenrå Kommune) | DK (Åbenrå Kommune) | DK (Fabriksparken) | DK (Digevej) | DK (Ejby Mose)
Oplandsbeskrivelse |  | 80% boligområde (høj og lav) og 20% vejareal | Boligområde (Høj) inkl. Vej, p-pladser og gårdmiljø. Bygget i 1960'erne, nyrenoveret ydre | Industri, oplagspladser, p-pladser, motorvej |  | Parcelhuskvarter, motorvej | Trafikbelastet vej, boligområde og industriområde (let) | Boligområde (lav), stærkt trafikeret vej | Indløb til regnvands-bassiner | Indløb til regnvands-bassiner | Indløb til regnvands-bassiner | Industri- og boligområde, 56 ha befæstet areal. Prøve taget efter olieudskiller? | Boligområde (lav) og metro | Boligområde (lav), grønt område, trafikeret vej (20.000 ADT) 12 ha
Reference |  | [26] | [7] | [15] | [15] | [15] | [22] | [26] | [49] | [49] | [49] | [8] | [8] | [30] | [30] | [30]
Antal prøver |  | 5-25 | 3 | 1 | 1 | 1 | 1-9 | 13 | 6 | 19 | 5 | 1 | 1 | 1 | 1 | 1
Event Mean Concentration (EMC) eller Single Concentration (SC) |  | EMC (median) | EMC (middel) | EMC | EMC | EMC | SC | EMC (median) | SC | SC | SC | SC | SC | EMC | EMC | EMC
Parametre | Enhed
Chlorid | mg/l | 120 |  |  |  |  | 43-80
Ledningsevne | [6 empty] | 297-602
Suspenderet Stof | mg/l | 45 |  | 18 | 13 | 18 | 6,3-820 | 23 | 16 | 6.8 | 4 |  |  | 40 | 7.6 | 140
BOD | mg/l
COD | mg/l | 110 |  | <30 | <30 | <30 | [7 empty] | 66 | 29 | 100
Næringssalte
Total-P | mg/l | 0.23 |  | 0.19 | 0.12 | 0.091 |  | 0.1 | 0.121 | 0.062 | 0.032 |  |  | 0.4 | 0.11 | 0.27
Total-N | mg/l | 2.15 |  | 1 | 0.91 | 1.1 | 0,63-5,3 | 1.5 | 1.577 | 1.233 | 0.629 |  |  | 2.7 | 3.9 | 2.7
Metaller
Zink | µg/l | 99 |  | 110 | 110 | 47 | 45-520 | 120 | [5 empty] | 69 | 25 | 180
Zink filt | µg/l
Kobber | µg/l | 16 |  | 11 | 8.8 | 6.2 | 16-210 | 16 |  |  |  | 52.1 | 154.6 | 34 | 12 | 57
Kobber filt | µg/l
Bly | µg/l | 3.5 |  | 0.11 | 0.089 | 0.14 | 2,1-77 | 3.8 |  |  |  | 23.3 | 72.4 | 6.3 | 2.2 | 37
Bly filt | µg/l
PAH
Acenapthen | µg/l |  |  | <0,02 | <0,02 | <0,02 | <0,02 |  |  |  |  | <0,01 | <0,01 |  |  | <0,01
Fluoren | µg/l |  |  | <0,02 | <0,02 | <0,02 | 0.02 |  |  |  |  | 0.014 | 0.028
Phenanthren | µg/l |  |  | <0,02 | <0,02 | <0,02 | 0.12 |  |  |  |  | 0.11 | 0.29
Fluoranthen | µg/l |  |  | <0,02 | <0,02 | <0,02 | 0.12 |  |  |  |  | 0.18 | 0.55
Pyren | µg/l |  |  | <0,02 | <0,02 | <0,02 | 0.19 |  |  |  |  | 0.27 | 0.56 |  |  | 0.19
Benz(a)pyren | µg/l |  |  | <0,02 | <0,02 | <0,02 | 0.02 |  |  |  |  | 0.06 | 0.31 |  |  | 0.064
Benz(bjk)fluoranthen | µg/l |  |  | <0,02 | <0,02 | <0,02 | 0.06 |  |  |  |  | 0.26 | 1 |  |  | 0.12
Indeno(1,2,3cd)pyren | µg/l |  |  | <0,02 | <0,02 | <0,02 | 0.02 |  |  |  |  | 0.12 | 0.39 |  |  | 0.043
Benz(ghi)perylen | µg/l |  |  | <0,02 | <0,02 | <0,02 | 0.05 |  |  |  |  | 0.16 | 0.47 |  |  | 0.085
Sum PAH | µg/l | 0,15 (16 PAH) | [5 empty] | 0,005 (16 PAH) |  |  |  | 1,58 (15 PAH) | 4,38 (15 PAH)
Phthalater
DBP | µg/l |  | 0.093 | <0,2 | <0,2 | <0,2 | 0.1
BBP | µg/l |  | <0,1 | <0,2 | <0,2 | <0,2 | <0,1
DEHP | µg/l |  | <1,0 | 9.8 | 11 | 4 | 2.3 |  |  |  |  | 3.5 | 8.5 |  |  | 5.1
DEHA | µg/l |  |  | <0,2 | <0,2 | <0,2
DOP | µg/l |  | <0,1 | <0,2 | <0,2 | <0,2 | <0,1
DEP | µg/l |  | 0.16 | <0,2 | <0,2 | <0,2 | 0.24
DiNP | µg/l |  | 0.78 | 15.2 | 2.5 | 7.3 | 21
Øvrige org. Stoffer
Bisphenol A | µg/l |  |  | 0.089 | 0.22 | 0.13 | 0.48
PFOS/PFAS | µg/l
Pesticider
Atrazindesisopropyl | µg/l |  |  | <0,02 | <0,02 | 0.02
2,6-diklorbenzamid (BAM) | µg/l |  |  | <0,02 | <0,02 | <0,02
Isoproturon | µg/l |  |  | 0.02 | 0.02 | 0.02 | [5 empty] | <0,01 | <0,01
Mechlorprop | µg/l |  |  | 0.02 | 0.05 | 0.02
Glyphosat | µg/l |  |  | 0.08 | 0.06 | 0.38 | [5 empty] | 0.17 | 0.043 |  |  | 0.73
AMPA | µg/l |  |  | 0.06 | 0.02 | 0.23 | [5 empty] | 0.13 | 0.077 |  |  | 0.06
|  | 9 | 6 | 30 | 30 | 30 | 23 | 7 | 3 | 3 | 3 | 16 | 16 | 7 | 7 | 16 | 206
Tal med rødt angiver halvdelen af detektionsgrænsen
Note on C2: Hører den til under Blandede områder eller Boligområder (høj)?
Note on E2: Muligvis sammenligneligt med industriområder

## Kategorier_samlet (hidden)
|  | Kvalitetskrav |  |  | Regnvand | Haver, pladser og gårdspladser |  |  | Afstrømning fra tage |  |  |  | Afstrømning fra trafikbelastede områder |  |  |  |  | Industriområder |  | Boligområder
Overfladekategori |  | Generelt kvalitetskrav (Bek 1022) for ferskvand | Generelt kvalitetskrav (Bek 1022) for marin | Grundvands-kvalitets-kriterium | Atmosfærisk deposition (våd) | Haver, græsarealer og dyrket land med mulig afstrømning til kloaksystemet | Gårdmiljøer, fortove og cykelstier uden trafikbelastning | Arealer med kunstgræs og gummimåtter fx legepladser og fodboldbaner | Grønne tage | Tage og terrasser af beton, tegl, sten, skifer, fiber cement, eternit, tagpap, glas, plast(?) uden zink tagrender/nedløb | Tage og terrasser af beton, tegl, sten, skifer, fiber cement, eternit, tagpap, glas, plast(?) med zink tagrender/nedløb | Tage af kobber, zink og bly | Veje med trafikbelastning på mindre end 5.000 køretøjer/døgn fx villaveje, tilkørsels-, adgangs- og landeveje | Veje med trafikbelastning på 5.000-15.000 køretøjer/døgn fx hovedveje og veje med tung trafik | Veje med trafikbelastning på mere end 15.000 køretøjer/døgn fx motorveje | P-pladser med mere end 80 pladser og hyppig udskiftning af biler fx shoppingcentre og erhverv | Tilkørselsveje og p-pladser til lastbiler fx ved transportcentre, omlastningscentre, erhvervsområder | Industriområder | Oplagspladser, affaldssortering, genbrugsstationer | Boligområde (lav) | Boligområde (høj)
Kommentarer | [5 empty] | Mangler referencer | Mangler referencer | Forskelligt infill | Få udenlandske målinger på TP,TN,COD,BOD,metaller | AUS, PL |  | PL |  |  | Ingen danske undersøgelser! |  |  | Blandet let og tung industri inkl. evt. trafikerede veje |  | Villaområder med lokale villaveje | Boligområder med lejligheder, institutioner, evt. kontorer og tilhørende p-pladser
Reference | [7 empty] | [27] |  | [19],[20] |  | [19] | [10], [12], [17] | [17], [33] | [3], [7], [10], [11], [15], [22] | [13] |  | [16], [26], [30] | [18], [22], [34] | [1], [7], [30] | [12], [15]
Parametre | Enhed
Ledningsevne
Suspenderet Stof | mg/l
BOD | mg/l
COD | mg/l
Næringssalte
Total-P | mg/l |  |  | 0,15*
Total-N | mg/l
Metaller
Zink | µg/l |  |  | 100
Zink filt | µg/l | 7,8 tilføjet | 7,8 tilføjet
Kobber | µg/l |  |  | 100
Kobber filt | µg/l | 1 (12) | 1 (2,9)
Bly | µg/l |  |  | 1
Bly filt | µg/l | 0.34 | 0.34
PAH
Acenapthen | µg/l | 3.8 | 0.38
Fluoren | µg/l | 2.3 | 0.23
Phenanthren | µg/l | 1.3 | 1.3
Fluoranthen | µg/l | 0.1 | 0.1 | 0.1
Pyren | µg/l | 0.0046 | 0.0017
Benz(a)pyren | µg/l | 0.05 | 0.05 | 0.01
Benz(bjk)fluoranthen | µg/l | 0.03 | 0.03 | 0.1
Indeno(1,2,3cd)pyren | µg/l | 0.002 | 0.002
Benz(ghi)perylen | µg/l
Sum PAH | µg/l
Phthalater |  |  |  | 1**
DBP | µg/l | 2.3 | 0.23
BBP | µg/l | 7.5 | 0.75
DEHP | µg/l | 1.3 | 1.3 | 1
DEHA | µg/l | 0.7 | 0.07
Øvrige org. Stoffer
Bisphenol A | µg/l | 0.1 | 0.01
Pesticider |  |  |  | 0,5***
2,6-diklorbenzamid (BAM) | µg/l | 78 | 7.8 | 0.1
Isoproturon | µg/l | 0.3 | 0.3 | 0.1
Mechlorprop | µg/l | 18 | 1.8 | 0.1
Glyphosat | µg/l |  |  | 0.1
AMPA | µg/l |  |  | 0.1
* Drikkevands-bekendtgørelsen (afgang fra vandværk)
** Øvrige phthalater
*** Total pesticider
Antal prøver
Ingen data
<5 data
5 data og opefter

## Hydrologiske parametre (hidden)
Overfladekategori | Initial tab (mm) | Hydrologisk reduktion
Haver og græsarealer | 1 | 0.1
Gårdmiljøer
Kunstgræsbaner
Grønne tage
Tage af zink, kobber og bly | 0.05 | 0.9
Øvrige tage | 0.05 | 0.9
Veje (ADT < 5.000 køretøjer) | 0.6 | 0.8
Veje (ADT 5.000-15.000 køretøjer) | 0.6 | 0.8
Veje (ADT > 15.000 køretøjer) | 0.6 | 0.8
P-pladser | 0.6 | 0.8
P-pladser for busser og lastbiler | 0.6 | 0.8
Industriområder
Oplagspladser til skrot og affald
Lave boligområder
Høje boligområder
Overfladekategori | Initial tab (mm) | Hydrologisk reduktion
Bygninger (tage) | 0.05 | 0.9
Veje og p-anlæg | 0.6 | 0.8
Storbyhaver | 1 | 0.1
Uspecificeret | 0.6 | 0.25
Note on A16: Større trafikerede veje og motorveje
Note on A20: Oplags- og sorteringspladser til industri- og husholdningsaffald. Genbrugspladser
Note on A21: Villaområder/parcelhuskvartérer inklusiv villaveje
Note on A22: Høje boligområder med lejlighedskomplekser, kontorer og institutioner inkl. mindre veje og tilhørende p-pladser